## Лист 1
ID | Артикул | Название | Ссылка на фото-1 | Ссылка на фото-2 | Ссылка на фото-3 | Ссылка на фото-4 | Ссылка на фото-5 | Ссылка на фото-6 | Ссылка на фото-7 | Ссылка на фото-8 | Ссылка на фото-9 | Ссылка на фото-10 | Ссылка на фото-11 | Ссылка на фото-12 | Ссылка на фото-13 | Ссылка на фото-14 | Ссылка на фото-15 | Ссылка на фото-16 | Ссылка на фото-17 | Ссылка на фото-18 | Ссылка на фото-19 | Ссылка на фото-20 | Ссылка на фото-21 | Ссылка на фото-22 | Ссылка на фото-23 | Ссылка на фото-24 | Описание краткое | Описание полное | Технические характеристики | РРЦ | Страна происхождения | Гарантия (мес.) | Вес в упаковке (кг.) | Размер упаковки (ДхШхВ см.)
Измерительные инструменты
> Лазерные дальномеры
>> Лазерные дальномеры Ermenrich
145857 | 81413 | Лазерный строительный дальномер Ermenrich LR600 | https://www.4glaza.ru/images/products/large/0/81413_ermenrich-lr600-laser-rangefinder_00.jpg | https://www.4glaza.ru/images/products/large/0/81413_ermenrich-lr600-laser-rangefinder_01.jpg | https://www.4glaza.ru/images/products/large/0/81413_ermenrich-lr600-laser-rangefinder_02.jpg | https://www.4glaza.ru/images/products/large/0/81413_ermenrich-lr600-laser-rangefinder_03.jpg | https://www.4glaza.ru/images/products/large/0/81413_ermenrich-lr600-laser-rangefinder_04.jpg | https://www.4glaza.ru/images/products/large/0/81413_ermenrich-lr600-laser-rangefinder_05.jpg | https://www.4glaza.ru/images/products/large/0/81413_ermenrich-lr600-laser-rangefinder_06.jpg | https://www.4glaza.ru/images/products/large/0/81413_ermenrich-lr600-laser-rangefinder_07.jpg | https://www.4glaza.ru/images/products/large/0/81413_ermenrich-lr600-laser-rangefinder_08.jpg | https://www.4glaza.ru/images/products/large/0/81413_ermenrich-lr600-laser-rangefinder_09.jpg | https://www.4glaza.ru/images/products/large/0/81413_ermenrich-lr600-laser-rangefinder_10.jpg | [13 empty] | Ermenrich LR600 – это лазерный дальномер для измерения расстояний, углов и скоростей на средней дистанции (до 600 метров). Обладает компактными размерами, легок и удобен в использовании. Погрешность измерений небольшая, поэтому прибор можно использовать в разных областях: на охоте для поиска цели, в походе для ориентирования, на загородном участке во время строительных работ, а также в спортивных соревнованиях. К тому же дальномер Ermenrich LR600 может работать и как классический монокуляр: он обеспечивает 6-кратное приближение, на котором удобно вести обзорные наблюдения. | Ermenrich LR600 – это лазерный дальномер для измерения расстояний, углов и скоростей на средней дистанции (до 600 метров). Обладает компактными размерами, легок и удобен в использовании. Погрешность измерений небольшая, поэтому прибор можно использовать в разных областях: на охоте для поиска цели, в походе для ориентирования, на загородном участке во время строительных работ, а также в спортивных соревнованиях. К тому же дальномер Ermenrich LR600 может работать и как классический монокуляр: он обеспечивает 6-кратное приближение, на котором удобно вести обзорные наблюдения. Прибор позволяет проводить однократные измерения, также он может работать в режиме непрерывного сканирования – этот тип измерений хорошо подходит, когда необходимо определить параметры для движущегося объекта, например автомобиля. Также здесь есть очень полезный режим «захват флагштока»: его использование оправдано, когда нужно определить расстояние до небольшого одиночного объекта (опоры ЛЭП, флажка на поле и проч.). О захвате цели прибор уведомляет вибрацией корпуса. Функционалом предусмотрена и компенсация уровня наклона – этот режим будет полезен игрокам в гольф. Прибором удобно пользоваться с рук, но при необходимости его можно установить на штатив – это позволит повысить точность измерений. Крепление стандартное – резьба 1/4 дюйма. Также отметим удобный способ питания: от стандартных батареек, которые легко приобрести в любом магазине. Есть функция автоотключения, помогающая экономнее расходовать их заряд. Обратите внимание: ИК-подсветка (излучение прибора) в процессе работы может быть заметна для фото-, видеокамер и подобных электронных устройств. Основные особенности: • Для измерений на удалении до 600 метров • Режимы работы: одиночное измерение и режим сканирования • Определение расстояния между двумя точками (горизонтального или вертикального), скорости движущихся объектов, углов • Компенсация уровня наклона ‒ в гольфе расчет дистанции, скорректированной на угол наклона поверхности • Режим «захват флагштока» для точного и быстрого измерения расстояния до небольших одиночных целей • Источник питания – батарейки, функция автоотключения, компактный и легкий корпус со штативным креплением Комплектация: • Лазерный дальномер • Чехол • Ремешок на руку • Салфетка для очистки оптики • Инструкция по эксплуатации и гарантийный талон | Технические характеристики: Тип лазера: класс 1, 905 нм, углы: ±60° Отображение расстояния: метры/ярды Точность измерения: расстояние: ±1 м / ±0,5% углы: ±1° Уровень пользователя: для опытных, для начинающих Дальность: от 500 м до 1000 м Уровень сложности сборки и настройки: просто Чехол/кейс/сумка в комплекте: чехол Дополнительно: стандартное крепление 1/4", функция автоотключения, расчет скорости, режим сканирования Диаметр объектива (апертура), мм: 25 Источник питания: 2 батарейки типа ААА (нет в комплекте) Погрешность дальномера, м: ±1 м Назначение: строительные | 7590 | КНР для Levenhuk, Inc. (США) | 60 | 0,325 | 6x14,5x10
145859 | 81415 | Лазерный строительный дальномер Ermenrich LR1500 | https://www.4glaza.ru/images/products/large/0/81415_ermenrich-lr1500-laser-rangefinder_00.jpg | https://www.4glaza.ru/images/products/large/0/81415_ermenrich-lr1500-laser-rangefinder_01.jpg | https://www.4glaza.ru/images/products/large/0/81415_ermenrich-lr1500-laser-rangefinder_02.jpg | https://www.4glaza.ru/images/products/large/0/81415_ermenrich-lr1500-laser-rangefinder_03.jpg | https://www.4glaza.ru/images/products/large/0/81415_ermenrich-lr1500-laser-rangefinder_04.jpg | https://www.4glaza.ru/images/products/large/0/81415_ermenrich-lr1500-laser-rangefinder_05.jpg | https://www.4glaza.ru/images/products/large/0/81415_ermenrich-lr1500-laser-rangefinder_06.jpg | https://www.4glaza.ru/images/products/large/0/81415_ermenrich-lr1500-laser-rangefinder_07.jpg | https://www.4glaza.ru/images/products/large/0/81415_ermenrich-lr1500-laser-rangefinder_08.jpg | https://www.4glaza.ru/images/products/large/0/81415_ermenrich-lr1500-laser-rangefinder_09.jpg | https://www.4glaza.ru/images/products/large/0/81415_ermenrich-lr1500-laser-rangefinder_10.jpg | [13 empty] | Лазерный дальномер Ermenrich LR1500 – измерительный инструмент для дистанций до 1500 метров. Его можно использовать для визуальных наблюдений на 6-кратном увеличении, а также для измерений расстояний, углов и скоростей. Прибор компактен и легок, поэтому отлично подходит для применения на охоте или в длительном походе, а также для работы на большом земельном участке. Дальномер позволяет проводить измерения быстро и с высокой точностью. | Лазерный дальномер Ermenrich LR1500 – измерительный инструмент для дистанций до 1500 метров. Его можно использовать для визуальных наблюдений на 6-кратном увеличении, а также для измерений расстояний, углов и скоростей. Прибор компактен и легок, поэтому отлично подходит для применения на охоте или в длительном походе, а также для работы на большом земельном участке. Дальномер позволяет проводить измерения быстро и с высокой точностью. Доступно два режима работы: в одном прибор проводит однократный замер, в другом – сканирует область для непрерывных измерений. Второй режим очень полезен при работе по движущимся объектам. Также здесь есть функция «захват флагштока», благодаря которой дальномер может рассчитывать расстояние до совсем небольших целей, теряющихся на общем фоне. В качестве примеров таких объектов можно привести флажки на спортивном поле, опоры ЛЭП, столбы и проч. Захват цели подтверждается вибрацией корпуса. Также прибор поддерживает компенсацию уровня наклона – режим, который используется при игре в гольф. При необходимости прибор может быть установлен на стандартный штатив. Удобно, что дальномер работает от стандартных батареек, – вдали от цивилизации проще заменить комплект элементов питания, а не искать розетку для подзарядки устройства. Также тут есть функция автоотключения для более экономного расходования заряда. Обратите внимание: ИК-подсветка (излучение прибора) в процессе работы может быть заметна для фото-, видеокамер и подобных электронных устройств. Основные особенности: • Для измерений расстояний, углов и скоростей на удалении до 1500 метров • Доступны однократный замер и режим сканирования • Компенсация уровня наклона ‒ в гольфе расчет дистанции, скорректированной на угол наклона поверхности • Режим «захват флагштока» с вибросигналом о захвате цели – удобство работы по одиночным целям небольшого размера • Компактные размеры, малый вес, эргономичная конструкция • Стандартное штативное крепление, питание от батареек Комплектация: • Лазерный дальномер • Чехол • Ремешок на руку • Салфетка для очистки оптики • Инструкция по эксплуатации и гарантийный талон | Технические характеристики: Тип лазера: класс 1, 905 нм, углы: ±60° Отображение расстояния: метры/ярды Точность измерения: расстояние: ±1 м / ±0,5% углы: ±1° Уровень пользователя: для опытных, для начинающих Дальность: от 1000 м и выше Уровень сложности сборки и настройки: просто Чехол/кейс/сумка в комплекте: чехол Дополнительно: стандартное крепление 1/4", функция автоотключения, расчет скорости, режим сканирования Диаметр объектива (апертура), мм: 25 Источник питания: 2 батарейки типа ААА (нет в комплекте) Погрешность дальномера, м: ±1 м Назначение: строительные | 10990 | КНР для Levenhuk, Inc. (США) | 60 | 0,315 | 6,5x14,5x10
145858 | 81414 | Лазерный строительный дальномер Ermenrich LR900 | https://www.4glaza.ru/images/products/large/0/81414_ermenrich-lr900-laser-rangefinder_00.jpg | https://www.4glaza.ru/images/products/large/0/81414_ermenrich-lr900-laser-rangefinder_01.jpg | https://www.4glaza.ru/images/products/large/0/81414_ermenrich-lr900-laser-rangefinder_02.jpg | https://www.4glaza.ru/images/products/large/0/81414_ermenrich-lr900-laser-rangefinder_03.jpg | https://www.4glaza.ru/images/products/large/0/81414_ermenrich-lr900-laser-rangefinder_04.jpg | https://www.4glaza.ru/images/products/large/0/81414_ermenrich-lr900-laser-rangefinder_05.jpg | https://www.4glaza.ru/images/products/large/0/81414_ermenrich-lr900-laser-rangefinder_06.jpg | https://www.4glaza.ru/images/products/large/0/81414_ermenrich-lr900-laser-rangefinder_07.jpg | https://www.4glaza.ru/images/products/large/0/81414_ermenrich-lr900-laser-rangefinder_08.jpg | https://www.4glaza.ru/images/products/large/0/81414_ermenrich-lr900-laser-rangefinder_09.jpg | https://www.4glaza.ru/images/products/large/0/81414_ermenrich-lr900-laser-rangefinder_10.jpg | [13 empty] | Лазерный дальномер Ermenrich LR900 предназначен для работы на дистанции до 900 метров. Он измеряет не только расстояния, но также углы и скорости движущихся объектов. Благодаря компактной и легкой конструкции удобен в использовании с рук, не обременяет в дороге, свободно помещается в походный рюкзак. Прибор эффективен при определении параметров как для крупных объектов (зданий), так и для совсем небольших (столбов, опор ЛЭП). Возможно использование и в качестве монокуляра: прибор обеспечивает 6-кратное увеличение и хороший обзор. | Лазерный дальномер Ermenrich LR900 предназначен для работы на дистанции до 900 метров. Он измеряет не только расстояния, но также углы и скорости движущихся объектов. Благодаря компактной и легкой конструкции удобен в использовании с рук, не обременяет в дороге, свободно помещается в походный рюкзак. Прибор эффективен при определении параметров как для крупных объектов (зданий), так и для совсем небольших (столбов, опор ЛЭП). Возможно использование и в качестве монокуляра: прибор обеспечивает 6-кратное увеличение и хороший обзор. Дальномер показывает высокую скорость и точность проводимых измерений и может работать в одном из двух доступных режимов – одиночного или непрерывного замера. При определении расстояния до небольшой цели на открытой местности можно использовать режим «захват флагштока»: он наиболее удобен при работе с трудноразличимыми одиночными объектами. Захват такого объекта будет подтвержден вибрацией корпуса. Для игроков в гольф полезной будет функция компенсации уровня наклона. Прибор поддерживает стационарное использование со штатива – в корпусе есть резьбовое крепление стандарта 1/4 дюйма. Источником питания выступают стандартные батарейки, для экономии заряда предусмотрена функция автоотключения. Обратите внимание: ИК-подсветка (излучение прибора) в процессе работы может быть заметна для фото-, видеокамер и подобных электронных устройств. Основные особенности: • Небольшой дальномер для средних дистанций (до 900 метров) • Может использоваться для однократных и непрерывных замеров • Измерение расстояния производится как по горизонтали, так и по вертикали • Дополнительно можно определять углы, а для движущихся объектов – скорость • Компенсация уровня наклона ‒ в гольфе расчет дистанции, скорректированной на угол наклона поверхности • Захват флагштока – режим для определения расстояния до небольших трудноразличимых целей, функция вибросигнала для подтверждения захвата • Возможность установки на штатив, питание от стандартных батареек Комплектация: • Лазерный дальномер • Чехол • Ремешок на руку • Салфетка для очистки оптики • Инструкция по эксплуатации и гарантийный талон | Технические характеристики: Тип лазера: класс 1, 905 нм, углы: ±60° Отображение расстояния: метры/ярды Точность измерения: расстояние: ±1 м / ±0,5% углы: ±1° Уровень пользователя: для опытных, для начинающих Дальность: от 500 м до 1000 м Уровень сложности сборки и настройки: просто Чехол/кейс/сумка в комплекте: чехол Дополнительно: стандартное крепление 1/4", функция автоотключения, расчет скорости, режим сканирования Диаметр объектива (апертура), мм: 25 Источник питания: 2 батарейки типа ААА (нет в комплекте) Погрешность дальномера, м: ±1 м Назначение: строительные | 9990 | КНР для Levenhuk, Inc. (США) | 60 | 0,32 | 6x14x10
> Видеоэндоскопы
147073 | 82529 | Видеоэндоскоп Ermenrich Seek VE40, черный | https://www.4glaza.ru/images/products/large/0/82529_ermenrich-seek-ve40-industrial-endoscope_00.jpg | https://www.4glaza.ru/images/products/large/0/82529_ermenrich-seek-ve40-industrial-endoscope_01.jpg | https://www.4glaza.ru/images/products/large/0/82529_ermenrich-seek-ve40-industrial-endoscope_02.jpg | https://www.4glaza.ru/images/products/large/0/82529_ermenrich-seek-ve40-industrial-endoscope_03.jpg | https://www.4glaza.ru/images/products/large/0/82529_ermenrich-seek-ve40-industrial-endoscope_04.jpg | https://www.4glaza.ru/images/products/large/0/82529_ermenrich-seek-ve40-industrial-endoscope_05.jpg | https://www.4glaza.ru/images/products/large/0/82529_ermenrich-seek-ve40-industrial-endoscope_06.jpg | https://www.4glaza.ru/images/products/large/0/82529_ermenrich-seek-ve40-industrial-endoscope_07.jpg | https://www.4glaza.ru/images/products/large/0/82529_ermenrich-seek-ve40-industrial-endoscope_08.jpg | https://www.4glaza.ru/images/products/large/0/82529_ermenrich-seek-ve40-industrial-endoscope_09.jpg | https://www.4glaza.ru/images/products/large/0/82529_ermenrich-seek-ve40-industrial-endoscope_10.jpg | https://www.4glaza.ru/images/products/large/0/82529_ermenrich-seek-ve40-industrial-endoscope_11.jpg | [12 empty] | Технический эндоскоп Ermenrich Seek VE40 предназначен для осмотра трудноступных мест при ремонте трубопроводов и систем вентиляции, обслуживании промышленного оборудования и автомобилей, строительстве зданий. Эндоскоп оснащен цветным ЖК-дисплеем с диагональю 4,3". На полужестком кабеле расположена камера для фотосъемки в качестве 1280x720 пикс и записи видео в качестве 640x480 пикс. | Технический эндоскоп Ermenrich Seek VE40 предназначен для осмотра трудноступных мест при ремонте трубопроводов и систем вентиляции, обслуживании промышленного оборудования и автомобилей, строительстве зданий. Эндоскоп оснащен цветным ЖК-дисплеем с диагональю 4,3". На полужестком кабеле расположена камера для фотосъемки в качестве 1280x720 пикс и записи видео в качестве 640x480 пикс. Эта модель поставляется с кабелем длиной 1 метр и имеет одну камеру прямого обзора. Камера позволяет вести наблюдение с углом 70° в любое время суток, подсветка осуществляется 6 светодиодами с регулируемой яркостью. На панели управления расположены кнопки навигации по меню, отдельная кнопка для съемки фото и видео, кнопка настройки яркости подсветки. Панель крепится на удобную нескользящую ручку. Есть возможность сохранять фото и видеозаписи на карты памяти microSD объемом до 64 ГБ. Питание осуществляется от литий-ионной аккумуляторной батареи емкостью 1700 мАч, заряда которой хватает примерно на 3 часа автономной работы. Адаптер для подзарядки эндоскопа от сети не входит в комплект, его можно заказать отдельно. Степень защиты камеры IP67, допускается погружение в воду (например, при осмотре канализационных труб). Основные особенности: • Фронтальная камера диаметром 5,5 мм с углом обзора 70° • Разрешение фото 1280x720 пикс, видео 640x480 пикс • 6 светодиодов для освещения пространства перед камерой • Питание от аккумулятора, до 4 часов работы без подзарядки • Герметичность IP67 для линз и осветителей: полная защита от пыли и влаги Комплектация: • Видеоэндоскоп • Кабель microUSB • Крюк • Магнит • Боковое зеркало • Защитная крышка • Инструкция по эксплуатации и гарантийный талон | Технические характеристики: Дисплей: цветной ЖК Диагональ дисплея, дюйм: 4,3 Разрешение дисплея, пикс: 1920x1080 Количество камер: 1 фронтальная Угол обзора камеры, °: 70 Диаметр камеры, мм: 5,5 Осветитель камеры: 6 светодиодов Фокусное расстояние, мм: 40–5000 Встроенный рекордер: есть (фото/видео) Формат файлов фотосъемки: *.jpg Разрешение файлов фотосъемки, пикс: 1280x720 (720p) Формат файлов видеозаписи: *.avi Разрешение файлов видеозаписи, пикс: 640x480 (480p) Водозащищенность: IP67, полная защита от пыли, защита при временном погружении в воду (только для линз и осветителей) Поддерживаемые карты памяти: класс 10, microSD до 64 ГБ (нет в комплекте) Длина кабеля, м: 1 Диапазон рабочих температур, °С: –10… +75 Источник питания: литий-ионный аккумулятор 1700 мАч, зарядка через адаптер постоянного тока 5 В, 1 А (нет в комплекте) Ресурс работы батареи, ч: 3 | 13990 | КНР для Levenhuk, Inc. (США) | 60 | 0,72 | 26x27x7,5
147074 | 82530 | Видеоэндоскоп Ermenrich Seek VE50, черный | https://www.4glaza.ru/images/products/large/0/82530_ermenrich-seek-ve50-industrial-endoscope_00.jpg | https://www.4glaza.ru/images/products/large/0/82530_ermenrich-seek-ve50-industrial-endoscope_01.jpg | https://www.4glaza.ru/images/products/large/0/82530_ermenrich-seek-ve50-industrial-endoscope_02.jpg | https://www.4glaza.ru/images/products/large/0/82530_ermenrich-seek-ve50-industrial-endoscope_03.jpg | https://www.4glaza.ru/images/products/large/0/82530_ermenrich-seek-ve50-industrial-endoscope_04.jpg | https://www.4glaza.ru/images/products/large/0/82530_ermenrich-seek-ve50-industrial-endoscope_05.jpg | https://www.4glaza.ru/images/products/large/0/82530_ermenrich-seek-ve50-industrial-endoscope_06.jpg | https://www.4glaza.ru/images/products/large/0/82530_ermenrich-seek-ve50-industrial-endoscope_07.jpg | https://www.4glaza.ru/images/products/large/0/82530_ermenrich-seek-ve50-industrial-endoscope_08.jpg | https://www.4glaza.ru/images/products/large/0/82530_ermenrich-seek-ve50-industrial-endoscope_09.jpg | https://www.4glaza.ru/images/products/large/0/82530_ermenrich-seek-ve50-industrial-endoscope_10.jpg | https://www.4glaza.ru/images/products/large/0/82530_ermenrich-seek-ve50-industrial-endoscope_11.jpg | [12 empty] | Эндоскоп Ermenrich Seek VE50 с одной камерой прямого обзора и полужестким кабелем длиной 10 м. Диаметр камеры всего 5,5 мм, и она легко проходит в труднодоступные места. Угол обзора составляет 70°, благодаря подсветке 6 светодиодами изображение получается четким. Эндоскоп рекомендуется использовать для диагностики канализационных и вентиляционных труб, осмотра стен на наличие трещин, выявления неисправностей в промышленном оборудовании. Степень герметичности камеры IP67, поэтому можно осматривать объекты под водой, например, при аварийном ремонте канализации или водопровода. | Эндоскоп Ermenrich Seek VE50 с одной камерой прямого обзора и полужестким кабелем длиной 10 м. Диаметр камеры всего 5,5 мм, и она легко проходит в труднодоступные места. Угол обзора составляет 70°, благодаря подсветке 6 светодиодами изображение получается четким. Эндоскоп рекомендуется использовать для диагностики канализационных и вентиляционных труб, осмотра стен на наличие трещин, выявления неисправностей в промышленном оборудовании. Степень герметичности камеры IP67, поэтому можно осматривать объекты под водой, например, при аварийном ремонте канализации или водопровода. Изображение выводится на цветной LCD-дисплей с диагональю 4,3". Перемещаться по меню можно с помощью кнопок на панели управления. Здесь же расположена кнопка для настройки яркости подсветки. В эндоскопе есть функции съемки фото с разрешением 1280x720 пикс и записи видео с разрешением 640x480 пикс. Для фото- и видеосъемки предусмотрена отдельная кнопка. Дисплей зафиксирован на блоке с удобной нескользящей ручкой. Фотоснимки и видеозаписи сохраняются на карту памяти microSD объемом до 64 ГБ (не входит в комплект). Встроенный литий-ионный аккумулятор емкостью 1700 мАч работает автономно до 3 часов. АКБ подзаряжается через адаптер питания (нет в базовой комплектации). С эндоскопом поставляются полезные аксессуары: зеркало для бокового обзора, крюк для подвешивания, магнит для крепления на металлическую поверхность и крышка для защиты оптики от грязи и от царапин. Основные особенности: • Кабель 10 метров и одна передняя камера • Герметичность камеры IP67, допускается погружение в воду • Разрешение фото 1280x720 пикс, видео 640x480 пикс • Подсветка из 6 светодиодов с регулируемой яркостью • Аккумулятор 1700 мАч на 3 часа автономной работы Комплектация: • Видеоэндоскоп • Кабель microUSB • Крюк • Магнит • Боковое зеркало • Защитная крышка • Инструкция по эксплуатации и гарантийный талон | Технические характеристики: Дисплей цветной: ЖК Диагональ дисплея, дюйм: 4,3 Разрешение дисплея, пикс: 1920x1080 Количество камер: 1 фронтальная Угол обзора камеры, °: 70 Диаметр камеры, мм: 5,5 Осветитель камеры: 6 светодиодов Фокусное расстояние, мм: 40–5000 Встроенный рекордер: есть (фото/видео) Формат файлов фотосъемки: *.jpg Разрешение файлов фотосъемки, пикс: 1280x720 (720p) Формат файлов видеозаписи: *.avi Разрешение файлов видеозаписи, пикс: 640x480 (480p) Водозащищенность: IP67, полная защита от пыли, защита при временном погружении в воду (только для линз и осветителей) Поддерживаемые карты памяти: класс 10, microSD до 64 ГБ (нет в комплекте) Длина кабеля, м: 10 Диапазон рабочих температур, °С: –10… +75 Источник питания: литий-ионный аккумулятор 1700 мАч, зарядка через адаптер постоянного тока 5 В, 1 А (нет в комплекте) Ресурс работы батареи, ч: 3 | 14790 | КНР для Levenhuk, Inc. (США) | 60 | 1,04 | 26,5x27x7,5
147075 | 82531 | Видеоэндоскоп Ermenrich Seek VE60, черный | https://www.4glaza.ru/images/products/large/0/82531_ermenrich-seek-ve60-industrial-endoscope_00.jpg | https://www.4glaza.ru/images/products/large/0/82531_ermenrich-seek-ve60-industrial-endoscope_01.jpg | https://www.4glaza.ru/images/products/large/0/82531_ermenrich-seek-ve60-industrial-endoscope_02.jpg | https://www.4glaza.ru/images/products/large/0/82531_ermenrich-seek-ve60-industrial-endoscope_03.jpg | https://www.4glaza.ru/images/products/large/0/82531_ermenrich-seek-ve60-industrial-endoscope_04.jpg | https://www.4glaza.ru/images/products/large/0/82531_ermenrich-seek-ve60-industrial-endoscope_05.jpg | https://www.4glaza.ru/images/products/large/0/82531_ermenrich-seek-ve60-industrial-endoscope_06.jpg | https://www.4glaza.ru/images/products/large/0/82531_ermenrich-seek-ve60-industrial-endoscope_07.jpg | https://www.4glaza.ru/images/products/large/0/82531_ermenrich-seek-ve60-industrial-endoscope_08.jpg | https://www.4glaza.ru/images/products/large/0/82531_ermenrich-seek-ve60-industrial-endoscope_09.jpg | https://www.4glaza.ru/images/products/large/0/82531_ermenrich-seek-ve60-industrial-endoscope_10.jpg | https://www.4glaza.ru/images/products/large/0/82531_ermenrich-seek-ve60-industrial-endoscope_11.jpg | [12 empty] | Устройство для осмотра трудноступных мест трубопроводов, кабельных линий, промышленного оборудования. Бороскоп Ermenrich Seek VE60 оснащен полужестким кабелем длиной 1 м и цветным дисплеем с диагональю 4,3". У этой модели две камеры – одна фронтальная и одна боковая – для съемки фото (разрешение 1280x720 пикс) и видео (640x480 пикс). Камера имеет угол обзора 70° и дает четкое изображение благодаря светодиодной подсветке. Степень герметичности камеры IP67, ее можно погружать в воду. | Устройство для осмотра трудноступных мест трубопроводов, кабельных линий, промышленного оборудования. Бороскоп Ermenrich Seek VE60 оснащен полужестким кабелем длиной 1 м и цветным дисплеем с диагональю 4,3". У этой модели две камеры – одна фронтальная и одна боковая – для съемки фото (разрешение 1280x720 пикс) и видео (640x480 пикс). Камера имеет угол обзора 70° и дает четкое изображение благодаря светодиодной подсветке. Степень герметичности камеры IP67, ее можно погружать в воду. Панель управления с дисплеем и кнопками представляет собой отдельный блок, который крепится на удобную нескользящую ручку. Над дисплеем расположены светодиодные индикаторы рабочего состояния и уровня заряда АКБ. Кнопки используются для выбора пунктов меню, настройки яркости подсветки, фотосъемки и записи видео. Отснятые материалы сохраняются на карту памяти microSD с максимальным объемом 64 ГБ. Емкость встроенного аккумулятора 1700 мАч, этого достаточно для 3 часов автономной работы. Зарядное устройство не входит в комплект поставки. К эндоскопу прилагаются 4 насадки: боковое зеркало, крюк магнит и защитный колпачок. Основные особенности: • Кабель длиной 1 м • 2 камеры, фронтальная и боковая • Светодиодная подсветка у обеих камер • Степень защиты камер и светодиодов IP67 • Слот для карт памяти microSD до 64 ГБ • 3 часа работы без подзарядки Комплектация: • Видеоэндоскоп • Кабель microUSB • Крюк • Магнит • Боковое зеркало • Защитная крышка • Инструкция по эксплуатации и гарантийный талон | Технические характеристики: Дисплей цветной: ЖК Диагональ дисплея, дюйм: 4,3 Разрешение дисплея, пикс: 1920x1080 Количество камер: 1 фронтальная, 1 боковая Угол обзора камеры, °: 70 (фронтальная), 70 (боковая) Диаметр камеры, мм: 8 (фронтальная), 4 (боковая) Осветитель камеры: 6 светодиодов Вспомогательный осветитель боковой камеры: есть Фокусное расстояние, мм: 40–5000 Встроенный рекордер: есть (фото/видео) Формат файлов фотосъемки: *.jpg Разрешение файлов фотосъемки, пикс: 1280x720 (720p) Формат файлов видеозаписи: *.avi Разрешение файлов видеозаписи, пикс: 640x480 (480p) Водозащищенность: IP67, полная защита от пыли, защита при временном погружении в воду (только для линз и осветителей) Поддерживаемые карты памяти: класс 10, microSD до 64 ГБ (нет в комплекте) Длина кабеля, м: 1 Диапазон рабочих температур, °С: –10… +75 Источник питания: литий-ионный аккумулятор 1700 мАч, зарядка через адаптер постоянного тока 5 В, 1 А (нет в комплекте) Ресурс работы батареи, ч: 3 | 15790 | КНР для Levenhuk, Inc. (США) | 60 | 0,72 | 26x27x7,5
147076 | 82532 | Видеоэндоскоп Ermenrich Seek VE70, черный | https://www.4glaza.ru/images/products/large/0/82532_ermenrich-seek-ve70-industrial-endoscope_00.jpg | https://www.4glaza.ru/images/products/large/0/82532_ermenrich-seek-ve70-industrial-endoscope_01.jpg | https://www.4glaza.ru/images/products/large/0/82532_ermenrich-seek-ve70-industrial-endoscope_02.jpg | https://www.4glaza.ru/images/products/large/0/82532_ermenrich-seek-ve70-industrial-endoscope_03.jpg | https://www.4glaza.ru/images/products/large/0/82532_ermenrich-seek-ve70-industrial-endoscope_04.jpg | https://www.4glaza.ru/images/products/large/0/82532_ermenrich-seek-ve70-industrial-endoscope_05.jpg | https://www.4glaza.ru/images/products/large/0/82532_ermenrich-seek-ve70-industrial-endoscope_06.jpg | https://www.4glaza.ru/images/products/large/0/82532_ermenrich-seek-ve70-industrial-endoscope_07.jpg | https://www.4glaza.ru/images/products/large/0/82532_ermenrich-seek-ve70-industrial-endoscope_08.jpg | https://www.4glaza.ru/images/products/large/0/82532_ermenrich-seek-ve70-industrial-endoscope_09.jpg | https://www.4glaza.ru/images/products/large/0/82532_ermenrich-seek-ve70-industrial-endoscope_10.jpg | https://www.4glaza.ru/images/products/large/0/82532_ermenrich-seek-ve70-industrial-endoscope_11.jpg | [12 empty] | Бороскоп Ermenrich Seek VE70 с полужестким кабелем длиной 10 м и с двумя камерами высокого разрешения – фронтальной диаметром 8 мм и боковой диаметром 4,5 мм. Тонкий кабель длиной 10 м можно быстро завести в труднодоступное место, например, при ремонте трубопровода или автомобильного двигателя. Обе камеры имеют светодиодную подсветку, угол обзора составляет 70°. Степень защиты камер и ламп подсветки IP67, поэтому их можно использовать даже под водой (в течение небольшого времени). | Бороскоп Ermenrich Seek VE70 с полужестким кабелем длиной 10 м и с двумя камерами высокого разрешения – фронтальной диаметром 8 мм и боковой диаметром 4,5 мм. Тонкий кабель длиной 10 м можно быстро завести в труднодоступное место, например, при ремонте трубопровода или автомобильного двигателя. Обе камеры имеют светодиодную подсветку, угол обзора составляет 70°. Степень защиты камер и ламп подсветки IP67, поэтому их можно использовать даже под водой (в течение небольшого времени). На панели управления расположены ЖК-дисплей с диагональю 4,3", индикаторы рабочего состояния и заряда аккумулятора, функциональные кнопки. С помощью кнопок можно выбирать пункты меню, регулировать яркость подсветки, делать фотоснимки в разрешении 1280x720 пикс и записывать видеоролики в разрешении 640x480 пикс. Дисплей установлен на основной блок с удобной нескользящей ручкой. В устройство можно установить карту памяти microSD для записи данных объемом до 64 ГБ (не входит в комплект). Эндоскоп работает от встроенной аккумуляторной батареи емкостью 1700 мАч, заряда хватает на 3 часа работы. Зарядное устройство для аккумулятора не входит в комплект. Прибор комплектуется четырьмя насадками: боковым зеркалом, крюком, магнитом и защитной крышкой. Основные особенности: • Передняя и боковая камеры с подсветкой • Кабель длиной 10 метров • Цветной дисплей 4,3 дюйма • Функции съемки фото и видео • Сохранение данных на карту памяти • Степень защиты камер IP67 • Встроенный аккумулятор, 3 часа автономной работы Комплектация: • Видеоэндоскоп • Кабель microUSB • Крюк • Магнит • Боковое зеркало • Защитная крышка • Инструкция по эксплуатации и гарантийный талон | Технические характеристики: Дисплей цветной: ЖК Диагональ дисплея, дюйм: 4,3 Разрешение дисплея, пикс: 1920x1080 Количество камер: 1 фронтальная, 1 боковая Угол обзора камеры, °: 70 (фронтальная), 70 (боковая) Диаметр камеры, мм: 8 (фронтальная), 4 (боковая) Осветитель камеры: 6 светодиодов Вспомогательный осветитель боковой камеры: есть Фокусное расстояние, мм: 40–5000 Встроенный рекордер: есть (фото/видео) Формат файлов фотосъемки: *.jpg Разрешение файлов фотосъемки, пикс: 1280x720 (720p) Формат файлов видеозаписи: *.avi Разрешение файлов видеозаписи, пикс: 640x480 (480p) Водозащищенность: IP67, полная защита от пыли, защита при временном погружении в воду (только для линз и осветителей) Поддерживаемые карты памяти: класс 10, microSD до 64 ГБ (нет в комплекте) Длина кабеля, м: 10 Диапазон рабочих температур, °С: –10… +75 Источник питания: литий-ионный аккумулятор 1700 мАч, зарядка через адаптер постоянного тока 5 В, 1 А (нет в комплекте) Ресурс работы батареи, ч: 3 | 16490 | КНР для Levenhuk, Inc. (США) | 60 | 1,05 | 26x27x7,5
> Влагомеры (датчики влажности)
146559 | 81731 | Датчик влажности Ermenrich Wett MW40, черный | https://www.4glaza.ru/images/products/large/0/81731_ermenrich-wett-mw40-moisture-detector_00.jpg | https://www.4glaza.ru/images/products/large/0/81731_ermenrich-wett-mw40-moisture-detector_01.jpg | https://www.4glaza.ru/images/products/large/0/81731_ermenrich-wett-mw40-moisture-detector_02.jpg | https://www.4glaza.ru/images/products/large/0/81731_ermenrich-wett-mw40-moisture-detector_03.jpg | https://www.4glaza.ru/images/products/large/0/81731_ermenrich-wett-mw40-moisture-detector_04.jpg | [19 empty] | Датчик влажности Ermenrich Wett MW40 – это переносной влагомер, который найдет свое применение на деревообрабатывающем производстве, в столярной мастерской, на строительной площадке и даже дома: он поможет закупить качественные материалы и выполнить ремонт. Этот влагомер поможет определить уровень влажности самых разных материалов: древесины, бетона, картона, гипсокартона и проч. | Датчик влажности Ermenrich Wett MW40 – это переносной влагомер, который найдет свое применение на деревообрабатывающем производстве, в столярной мастерской, на строительной площадке и даже дома: он поможет закупить качественные материалы и выполнить ремонт. Этот влагомер поможет определить уровень влажности самых разных материалов: древесины, бетона, картона, гипсокартона и проч. Так как Ermenrich Wett MW40 – бесконтактная модель, при его использовании не происходит повреждения материалов. Измерение производится быстро, все показания сразу отображаются на встроенном экране. На нем можно видеть как значение в процентах, так и шкалу общего уровня, которая разделена на три зоны: зеленую (низкая влажность), желтую (повышенная влажность) и красную (высокая влажность). Прибор работает от стандартных батареек. Для экономии заряда предусмотрена функция автоотключения. Основные особенности: • Влагомер с бесконтактным измерением влажности • Для работы с разными материалами: древесиной, бетоном, гипсокартонном и проч. • Портативный, легкий и удобный в использовании • Питание – батарейки, есть функция автоотключения и индикация низкого заряда | Технические характеристики: Материалы: дерево, бамбук, гипсокартон, хлопок, картон, бетон Встроенные функции: влагомер По устройству: бесконтактный Влагомер (влажность материалов) Единицы измерения: % (RH) Диапазон измерения: стена: 0–20%, каменная кладка: 0–33%, хвойная древесина: 0–60%, твердая древесина: 0–36% Точность измерения: ±4% Разрешение измерения: 0,1% Плотность дерева: 9 уровней Общие характеристики Тип экрана: монохромный Источник питания: 2 батарейки типа AAA (нет в комплекте) Диапазон рабочих температур: 0…+40 °C Автоотключение: 5 минут Дополнительно: индикатор низкого заряда батареи | 2290 | КНР для Levenhuk, Inc. (США) | 60 | 0,18 | 4,5x17x8,5
146558 | 81730 | Датчик влажности Ermenrich Wett MW30 | https://www.4glaza.ru/images/products/large/0/81730_ermenrich-wett-mw30-moisture-detector_00.jpg | https://www.4glaza.ru/images/products/large/0/81730_ermenrich-wett-mw30-moisture-detector_01.jpg | https://www.4glaza.ru/images/products/large/0/81730_ermenrich-wett-mw30-moisture-detector_02.jpg | https://www.4glaza.ru/images/products/large/0/81730_ermenrich-wett-mw30-moisture-detector_03.jpg | https://www.4glaza.ru/images/products/large/0/81730_ermenrich-wett-mw30-moisture-detector_04.jpg | https://www.4glaza.ru/images/products/large/0/81730_ermenrich-wett-mw30-moisture-detector_05.jpg | [18 empty] | Влагомер (датчик влажности) Ermenrich Wett MW30 значительно упрощает выбор качественных материалов для столярных, строительных и ремонтных работ, а также помогает в контроле качества на производстве. Этот прибор измеряет влажность разных материалов: досок, картона, бумаги, штукатурки, бетона, строительного раствора. Работает по контактной технологии, также может измерять температуру в °C и °F. | Влагомер (датчик влажности) Ermenrich Wett MW30 значительно упрощает выбор качественных материалов для столярных, строительных и ремонтных работ, а также помогает в контроле качества на производстве. Этот прибор измеряет влажность разных материалов: досок, картона, бумаги, штукатурки, бетона, строительного раствора. Работает по контактной технологии, также может измерять температуру в °C и °F. Прибор выполнен в компактном варианте – его удобно носить с собой. Для защиты сенсоров есть съемная крышка. Вся информация о настройках и измерениях выводится на встроенный экран, который имеет подсветку и четкую индикацию. Под экраном находятся три светодиода: зеленый указывает на низкую влажность, желтый – на повышенную, красный – на высокую. Еще ниже расположены кнопки управления. Источник питания влагомера – две стандартные батарейки. Для экономии заряда предусмотрена функция автоотключения. Основные особенности: • Контактная (игольчатая) технология измерений • Для измерения влажности древесины и строительных материалов, а также их температуры • Экран с четкой индикацией и встроенной подсветкой, светодиодные индикаторы для быстрого информирования об измеренной влажности • Работа от стандартных батареек, функция автоотключения для экономии заряда | Технические характеристики: Материалы: дерево (пиломатериалы, бумага, картон), строительные материалы (строительный раствор, бетон, штукатурка) Встроенные функции: влагомер, термометр По устройству: игольчатый Влагомер (влажность материалов) Единицы измерения: % (RH) Диапазон измерения: дерево: 6–60%; строительные материалы: 1,5–33% Точность измерения: дерево: ±2%; строительные материалы: ±2% Разрешение измерения: дерево: 0,1%; строительные материалы: 0,1% Световые уведомления: дерево: зеленый ( Плотность дерева: 8 калибровочных шкал Термометр (температура) Единицы измерения: °F, °C Диапазон измерения: 0–50 °C Точность измерения: ±2 °C Разрешение измерения: 0,1 °C Общие характеристики Тип экрана: цветной Подсветка: зеленая Источник питания: 2 батарейки типа AAA (нет в комплекте) Диапазон рабочих температур: 0…+40 °C Автоотключение: 3 минуты Дополнительно: индикатор низкого заряда батареи | 1990 | КНР для Levenhuk, Inc. (США) | 60 | 0,15 | 3,5x17x7,5
146557 | 81729 | Датчик влажности Ermenrich Wett MW10 | https://www.4glaza.ru/images/products/large/0/81729_ermenrich-wett-mw10-moisture-detector_00.jpg | https://www.4glaza.ru/images/products/large/0/81729_ermenrich-wett-mw10-moisture-detector_01.jpg | https://www.4glaza.ru/images/products/large/0/81729_ermenrich-wett-mw10-moisture-detector_02.jpg | https://www.4glaza.ru/images/products/large/0/81729_ermenrich-wett-mw10-moisture-detector_03.jpg | https://www.4glaza.ru/images/products/large/0/81729_ermenrich-wett-mw10-moisture-detector_04.jpg | https://www.4glaza.ru/images/products/large/0/81729_ermenrich-wett-mw10-moisture-detector_05.jpg | [18 empty] | Датчик влажности (влагомер) Ermenrich Wett MW10 – портативный измерительный инструмент, который определяет уровень влажности разных материалов: в первую очередь сделанных из древесины, но также и предназначенных для строительных работ (растворов, смесей и проч.). Он работает по контактной технологии, т. е. имеет пару игольчатых сенсоров, которые и проводят замеры. Также прибор может определять температуру. | Датчик влажности (влагомер) Ermenrich Wett MW10 – портативный измерительный инструмент, который определяет уровень влажности разных материалов: в первую очередь сделанных из древесины, но также и предназначенных для строительных работ (растворов, смесей и проч.). Он работает по контактной технологии, т. е. имеет пару игольчатых сенсоров, которые и проводят замеры. Также прибор может определять температуру. Для управления используется центральная функциональная кнопка, над которой расположены экран и светодиодные лампочки. Экран имеет подсветку, индикация крупная и хорошо читаемая. Цвет лампочек указывает на уровень влажности: зеленая загорается, когда влажность низкая, желтая – когда повышенная, красная – когда высокая. Прибор работает от батарейки 9 В, есть функция автоотключения через 1 минуту бездействия. При низком заряде батарейки на экране появляется соответствующее уведомление. Основные особенности: • Два игольчатых сенсора, измеряющих влажность материалов • Работает с древесиной и со строительными материалами (бетоном, штукатуркой и проч.) • Встроенный термометр для измерения температуры в °C или °F • Экран с подсветкой, светодиодные уведомления об уровне влажности • Питание от батарейки, функция автоотключения, портативное исполнение корпуса | Технические характеристики: Материалы: дерево (пиломатериалы, бумага, картон), строительные материалы (строительный раствор, бетон, штукатурка) Встроенные функции: влагомер, термометр По устройству: игольчатый Влагомер (влажность материалов) Единицы измерения: % (RH) Диапазон измерения: дерево: 8–60%; строительные материалы: 0,3–2% Точность измерения: дерево: ±2%; строительные материалы: ±0,1% Разрешение измерения: дерево: 0,1%; строительные материалы: 0,01% Световые уведомления: зеленый (низкая влажность), желтый (повышенная влажность), красный (высокая влажность) Термометр (температура) Единицы измерения: °F, °C Диапазон измерения: 0–40 °C Точность измерения: ±2 °C Разрешение измерения: 0,1 °C Общие характеристики Тип экрана: цветной Подсветка: голубая Источник питания: батарейка типа 6F22, 9 В (нет в комплекте) Диапазон рабочих температур: 0…+40 °C Автоотключение: 1 минута Дополнительно: индикатор низкого заряда батареи | 1590 | КНР для Levenhuk, Inc. (США) | 60 | 0,135 | 4,5x17x7
145860 | 81429 | Датчик влажности Ermenrich Wett MW20 | https://www.4glaza.ru/images/products/large/0/81429_ermenrich-wett-mw20-moisture-detector_00.jpg | https://www.4glaza.ru/images/products/large/0/81429_ermenrich-wett-mw20-moisture-detector_01.jpg | https://www.4glaza.ru/images/products/large/0/81429_ermenrich-wett-mw20-moisture-detector_02.jpg | https://www.4glaza.ru/images/products/large/0/81429_ermenrich-wett-mw20-moisture-detector_03.jpg | https://www.4glaza.ru/images/products/large/0/81429_ermenrich-wett-mw20-moisture-detector_04.jpg | https://www.4glaza.ru/images/products/large/0/81429_ermenrich-wett-mw20-moisture-detector_05.jpg | https://www.4glaza.ru/images/products/large/0/81429_ermenrich-wett-mw20-moisture-detector_06.jpg | [17 empty] | Датчик влажности Ermenrich Wett MW20, он же влагомер, используется для измерения влажности строительных материалов, в том числе цементного раствора, кирпича, штукатурки, древесины и многого другого. Для каждого материала используется свой режим работы, переключение осуществляется кнопкой на корпусе. Измеритель влажности пригодится на любом производстве, работающем с древесиной, а также будет незаменим в столярной мастерской, при возведении загородного дома или при ремонте в квартире. | Датчик влажности Ermenrich Wett MW20, он же влагомер, используется для измерения влажности строительных материалов, в том числе цементного раствора, кирпича, штукатурки, древесины и многого другого. Для каждого материала используется свой режим работы, переключение осуществляется кнопкой на корпусе. Измеритель влажности пригодится на любом производстве, работающем с древесиной, а также будет незаменим в столярной мастерской, при возведении загородного дома или при ремонте в квартире. Ermenrich Wett MW20 – это контактный влагомер: измерения проводят два сенсора игольчатого типа, а данные сразу отображаются на встроенном экране. Измерять можно не только влажность, но температуру. Прибор выполнен компактно, поэтому его удобно носить с собой. Управление понятное, отклик сенсоров быстрый. В качестве источника питания используется стандартная батарейка. Есть функция автоотключения при длительном неиспользовании. Основные особенности: • Измеритель влажности разных материалов: древесины, строительных растворов, кирпича и проч. • Встроенный экран монохромного типа: все видно четко и при хорошей, и при слабой освещенности • Контактный метод измерений: замеры производятся высокоточными игольчатыми сенсорами • Портативная конструкция: компактный и легкий корпус • Источник питания – стандартная батарейка | Технические характеристики: Материалы: древесина, бамбук, картон, штукатурка, кирпич, строительный раствор Встроенные функции: влагомер, термометр По устройству: игольчатый Влагомер (влажность материалов) Единицы измерения: % (RH) Диапазон измерения: дерево: 6–44%; бетон: 1,4–7,4%; ангидридная стяжка: 0–4,1%; цементный раствор: 0,8–5,1%; известковый раствор: 0,4–3,7%; кирпич: 0–8,5% Точность измерения: ±2% Разрешение измерения: 0,1% Термометр (температура) Единицы измерения: °C Диапазон измерения: 0–40 °C Общие характеристики Тип экрана: монохромный Источник питания: батарейка 9 В (нет в комплекте) Диапазон рабочих температур: 0…40 °C Автоотключение: 1 минута | 1890 | КНР для Levenhuk, Inc. (США) | 60 | 0,175 | 4x18x11,5
> Детекторы проводки
147087 | 82543 | Детектор скрытой проводки Ermenrich Ping SM70, синий | https://www.4glaza.ru/images/products/large/0/82543_ermenrich-ping-sm70-stud-detector_00.jpg | https://www.4glaza.ru/images/products/large/0/82543_ermenrich-ping-sm70-stud-detector_01.jpg | https://www.4glaza.ru/images/products/large/0/82543_ermenrich-ping-sm70-stud-detector_02.jpg | https://www.4glaza.ru/images/products/large/0/82543_ermenrich-ping-sm70-stud-detector_03.jpg | https://www.4glaza.ru/images/products/large/0/82543_ermenrich-ping-sm70-stud-detector_04.jpg | https://www.4glaza.ru/images/products/large/0/82543_ermenrich-ping-sm70-stud-detector_05.jpg | https://www.4glaza.ru/images/products/large/0/82543_ermenrich-ping-sm70-stud-detector_06.jpg | https://www.4glaza.ru/images/products/large/0/82543_ermenrich-ping-sm70-stud-detector_07.jpg | [16 empty] | Детектор предназначен для выявления проводов под напряжением, труб, деревянных и металлических конструкций и крепежных элементов (гвоздей, болтов, саморезов), скрытых в полу, стенах или потолке. Прибор будет полезен во время ремонта для безопасного сверления стен или в начале строительства для демонтажа старых коммуникаций. Максимальная глубина обнаружения зависит от типа объекта: 38 мм для конструкций из дерева и металла, 50 мм для проводов под напряжением, 100 мм для черных и 120 мм для цветных металлов. | Детектор предназначен для выявления проводов под напряжением, труб, деревянных и металлических конструкций и крепежных элементов (гвоздей, болтов, саморезов), скрытых в полу, стенах или потолке. Прибор будет полезен во время ремонта для безопасного сверления стен или в начале строительства для демонтажа старых коммуникаций. Максимальная глубина обнаружения зависит от типа объекта: 38 мм для конструкций из дерева и металла, 50 мм для проводов под напряжением, 100 мм для черных и 120 мм для цветных металлов. Данные отображаются на цветном дисплее с высоким разрешением. Показывается тип обнаруживаемого объекта и расстояние до него. При обнаружении объекта звучит звуковое оповещение. Есть возможность настроить чувствительность приемника, чтобы находить скрытые провода и конструкции быстрее. Детектор работает от литий-полимерного аккумулятора емкостью 390 мАч, уровень заряда показывается на дисплее. В комплекте идет кабель USB Type-C для зарядки батареи. Основные особенности: • Определение проводов под напряжением, труб, конструкций из дерева и металла, объектов из черных и цветных металлов • Цветной HD-дисплей с разрешением 240x320 пикс • Звуковой сигнал при обнаружении • Калибровка и настройка чувствительности • Работа от аккумулятора емкостью 390 мАч Комплектация: • Детектор скрытой проводки • Кабель USB Type-C • Чехол • Инструкция по эксплуатации и гарантийный талон | Технические характеристики: Режим обнаружения металлических/деревянных конструкций: есть Максимальная глубина обнаружения металлических/деревянных конструкций, мм: 38 Режим обнаружения проводов под напряжением: есть Максимальная глубина обнаружения проводов, мм: 50 Режим обнаружения металла: есть Максимальная глубина обнаружения металла, мм: 100 (цветные металлы), 120 (черные металлы) ЖК-экран: цветной HD, диагональ 2,4", разрешение 240x320 пикс Калибровка: автоматическая Звуковые оповещения: есть Источник питания: литий-полимерный аккумулятор 390 мАч; зарядка через адаптер постоянного тока 5 В, 1 А (нет в комплекте) и кабель USB Type-C (в комплекте) Индикация низкого заряда батареек: есть Автоотключение: есть Материал корпуса: поликарбонат, высокопрочный ABS-пластик Диапазон рабочих температур, °С: 0… +50 | 6490 | КНР для Levenhuk, Inc. (США) | 60 | 0,27 | 18,5x11x5,5
147088 | 82544 | Детектор скрытой проводки Ermenrich Ping SM90, красный | https://www.4glaza.ru/images/products/large/0/82544_ermenrich-ping-sm90-stud-detector_00.jpg | https://www.4glaza.ru/images/products/large/0/82544_ermenrich-ping-sm90-stud-detector_01.jpg | https://www.4glaza.ru/images/products/large/0/82544_ermenrich-ping-sm90-stud-detector_02.jpg | https://www.4glaza.ru/images/products/large/0/82544_ermenrich-ping-sm90-stud-detector_03.jpg | https://www.4glaza.ru/images/products/large/0/82544_ermenrich-ping-sm90-stud-detector_04.jpg | https://www.4glaza.ru/images/products/large/0/82544_ermenrich-ping-sm90-stud-detector_05.jpg | https://www.4glaza.ru/images/products/large/0/82544_ermenrich-ping-sm90-stud-detector_06.jpg | https://www.4glaza.ru/images/products/large/0/82544_ermenrich-ping-sm90-stud-detector_07.jpg | https://www.4glaza.ru/images/products/large/0/82544_ermenrich-ping-sm90-stud-detector_08.jpg | [15 empty] | Ermenrich Ping SM90 – многофункциональное устройство для обнаружения скрытых проводов под напряжением, труб, деревянных и металлических конструкций, а также для измерения длины и уровня. Детектор показывает наличие проводов на глубине до 55 мм, конструкций на глубине до 38 мм. Черные металлы обнаруживаются не глубже 100 мм, цветные – 120 мм. Тестер можно использовать как для домашнего ремонта, так и для профессиональных строительно-монтажных работ. | Ermenrich Ping SM90 – многофункциональное устройство для обнаружения скрытых проводов под напряжением, труб, деревянных и металлических конструкций, а также для измерения длины и уровня. Детектор показывает наличие проводов на глубине до 55 мм, конструкций на глубине до 38 мм. Черные металлы обнаруживаются не глубже 100 мм, цветные – 120 мм. Тестер можно использовать как для домашнего ремонта, так и для профессиональных строительно-монтажных работ. В детекторе Ermenrich Ping SM90 есть функция лазерной рулетки для измерения длины в диапазоне 0,2–40 м, доступно измерение в дюймах и футах. Предусмотрено два режима: единичное измерение или сканирование. Результаты замеров сохраняются во внутренней памяти детектора. По длине, ширине и высоте устройство автоматически вычисляет объем и площадь. С помощью функции «Пифагор» вычисляется длина стороны в прямоугольном треугольнике, например, для определения высоты объекта. Еще одна полезная функция – цифровой уровень для измерения углов от –90° до +90°. Результаты измерений и расчетов выводятся на цветной ЖК-дисплей с разрешением 240x320 пикс. Источник питания детектора – литиевый аккумулятор емкостью 500 мАч. Кабель для зарядки акуумулятора входит в комплект. Кроме этого, устройство комплектуется чехлом для переноски. Основные особенности: • Обнаружение скрытых проводов, труб, дерева и металла • Измерение длины в интервале 0,2–40 м • Два режима: разовое измерение или сканирование • Функция «Пифагор» для расчета длин сторон в прямоугольном треугольнике • Цифровой уровень для измерения углов от –90° до +90° • Питание от литиевого аккумулятора емкостью 500 мАч Комплектация: • Детектор скрытой проводки • Кабель USB Type-C • Чехол • Инструкция по эксплуатации и гарантийный талон | Технические характеристики: Лазерная рулетка Однократный замер: есть Непрерывное сканирование: есть Диапазон измерения длины, м: 0,2–40 Единицы измерения длины: метры, футы, дюймы, футы + дюймы Точность измерений, мм: ±1,5 Измерение площади: есть Измерение объема: есть Функция «Пифагор»: есть Сложение и вычитание: есть Лазер: класс II, 630–670 нм, Память: есть Детектор проводки Режим обнаружения металлических/деревянных конструкций: есть Максимальная глубина обнаружения металлических/деревянных конструкций, мм: 38 Режим обнаружения проводов под напряжением: есть Максимальная глубина обнаружения проводов, мм: 50 Режим обнаружения металла: есть Максимальная глубина обнаружения металла, мм: 100 (цветные металлы), 120 (черные металлы) Цифровой уровень Диапазон работы: ±90° Общие характеристики ЖК-экран: цветной HD, диагональ 2,4", разрешение 240x320 пикс Калибровка: автоматическая Звуковые оповещения: есть Источник питания: литиевый аккумулятор 500 мАч; зарядка через адаптер постоянного тока 5 В, 1 А (нет в комплекте) и кабель USB Type-C (в комплекте) Индикация низкого заряда батареек: есть Автоотключение: есть Материал корпуса: поликарбонат, высокопрочный ABS-пластик Диапазон рабочих температур, °С: 0… +40 | 10990 | КНР для Levenhuk, Inc. (США) | 60 | 0,28 | 18,5x10,5x5
147092 | 82548 | Детектор подземных проводов Ermenrich Ping SM80 | https://www.4glaza.ru/images/products/large/0/82548_ermenrich-ping-sm80-underground-wire-locator_00.jpg | https://www.4glaza.ru/images/products/large/0/82548_ermenrich-ping-sm80-underground-wire-locator_01.jpg | https://www.4glaza.ru/images/products/large/0/82548_ermenrich-ping-sm80-underground-wire-locator_02.jpg | https://www.4glaza.ru/images/products/large/0/82548_ermenrich-ping-sm80-underground-wire-locator_03.jpg | https://www.4glaza.ru/images/products/large/0/82548_ermenrich-ping-sm80-underground-wire-locator_04.jpg | https://www.4glaza.ru/images/products/large/0/82548_ermenrich-ping-sm80-underground-wire-locator_05.jpg | https://www.4glaza.ru/images/products/large/0/82548_ermenrich-ping-sm80-underground-wire-locator_06.jpg | https://www.4glaza.ru/images/products/large/0/82548_ermenrich-ping-sm80-underground-wire-locator_07.jpg | [16 empty] | Прибор для обнаружения одножильных и двужильных параллельных кабелей без напряжения или с низким напряжением (от 0 до 24 В), розеток и распределительных коробок. Обнаруживает кабели на глубине до 60 см. Прибор незаменим во время ремонта для поиска скрытых проводов и на начальном этапе стройки для выявления подземных коммуникаций. | Прибор для обнаружения одножильных и двужильных параллельных кабелей без напряжения или с низким напряжением (от 0 до 24 В), розеток и распределительных коробок. Обнаруживает кабели на глубине до 60 см. Прибор незаменим во время ремонта для поиска скрытых проводов и на начальном этапе стройки для выявления подземных коммуникаций. У детектора нет дисплея, управление осуществляется с помощью переключателей и кнопок на передатчике и приемнике. Детектор Ermenrich Ping SM80 работает с кабелями длиной до 800 м. При обнаружении объекта звучит тоновый сигнал. Для работы при сильном шуме сигнал можно не услышать, поэтому в комплекте предусмотрены наушники. Аудиоразъем 3,5 мм для наушников расположен на приемнике. Для питания используются литиевые аккумуляторы емкостью 1500 мАч с зарядкой через кабель microUSB (входит в комплект поставки). Время работы АКБ без подзарядки – примерно 4 часа. Основные особенности: • Обнаруживает одно- и двужильные параллельные кабели, розетки, распределительные щитки на глубине до 0,6 м • Находит кабели с нулевым или низким напряжением (0–24 В) • Работает от литиевых АКБ емкостью 1500 мАч • В комплект входят наушники для работы при сильном шуме Комплектация: • Передатчик • Приемник • Наушники • Кабель microUSB • Сумка • Инструкция по эксплуатации и гарантийный талон | Технические характеристики: Передатчик Типы обнаруживаемых кабелей: одножильные, двужильные параллельные Максимальная глубина обнаружения, м: 0,6 Максимальное допустимое напряжение тестируемой цепи, В: 24 (только для кабелей, не находящихся под напряжением или находящихся под низким напряжением) Частота генерируемого сигнала, кГц: 200 Максимальное расстояние передачи сигнала, м: 800 Пиковое выходное напряжение сигнала, В: 15 Контроль напряжения: есть Формат передачи сигнала: двухтональный Максимальный рабочий ток, мА: 70 Источник питания: литиевый аккумулятор 1500 мАч, 3,7 В; зарядка через адаптер постоянного тока 5 В, 1 А (нет в комплекте) и кабель microUSB (в комплекте) Индикатор низкого заряда батареи: есть Ресурс работы батареи, ч: 4 Диапазон рабочих температур, °С: –10… +60 Дополнительно: нельзя использовать в сетях с высоким напряжением и для обнаружения многожильных кабелей Приемник / Дистанционный модуль Разъемы: для наушников (3,5 мм) Частота тонального сигнала, кГц: 200 Максимальный рабочий ток, мА: Источник питания: литиевый аккумулятор 1500 мАч, 3,7 В; зарядка через адаптер постоянного тока 5 В, 1 А (нет в комплекте) и кабель microUSB (в комплекте) Индикатор низкого заряда батареи: есть Ресурс работы батареи, ч: 7 Диапазон рабочих температур, °С: –10… +60 | 8290 | КНР для Levenhuk, Inc. (США) | 60 | 0,455 | 24,5x15x5
147093 | 82549 | Трассоискатель Ermenrich Ping SM100 | https://www.4glaza.ru/images/products/large/0/82549_ermenrich-ping-sm100-wire-tracker_00.jpg | https://www.4glaza.ru/images/products/large/0/82549_ermenrich-ping-sm100-wire-tracker_01.jpg | https://www.4glaza.ru/images/products/large/0/82549_ermenrich-ping-sm100-wire-tracker_02.jpg | https://www.4glaza.ru/images/products/large/0/82549_ermenrich-ping-sm100-wire-tracker_03.jpg | https://www.4glaza.ru/images/products/large/0/82549_ermenrich-ping-sm100-wire-tracker_04.jpg | https://www.4glaza.ru/images/products/large/0/82549_ermenrich-ping-sm100-wire-tracker_05.jpg | https://www.4glaza.ru/images/products/large/0/82549_ermenrich-ping-sm100-wire-tracker_06.jpg | https://www.4glaza.ru/images/products/large/0/82549_ermenrich-ping-sm100-wire-tracker_07.jpg | https://www.4glaza.ru/images/products/large/0/82549_ermenrich-ping-sm100-wire-tracker_08.jpg | https://www.4glaza.ru/images/products/large/0/82549_ermenrich-ping-sm100-wire-tracker_09.jpg | [14 empty] | Детектор для обнаружения электрических, сетевых или телефонных кабелей, проложенных под землей или скрытых в стенах под штукатуркой. Обнаруживает кабели под напряжением и обесточенные кабели на глубине до 2 м. Трассоискатель пригодится на начальном этапе стройки для поиска и демонтажа старых кабелей, будет полезен во время ремонта, чтобы не повредить проводку при сверлении стен. Имеет защиту от электромагнитных помех. | Детектор для обнаружения электрических, сетевых или телефонных кабелей, проложенных под землей или скрытых в стенах под штукатуркой. Обнаруживает кабели под напряжением и обесточенные кабели на глубине до 2 м. Трассоискатель пригодится на начальном этапе стройки для поиска и демонтажа старых кабелей, будет полезен во время ремонта, чтобы не повредить проводку при сверлении стен. Имеет защиту от электромагнитных помех. Трассоискатель Ermenrich Ping SM100 состоит из передатчика и приемника, для каждого из них можно настроить чувствительность. Оба устройства питаются от литиевых аккумуляторов емкостью 1400 мАч с зарядкой через кабель USB (входит в комплект поставки). Для работы при сильном шуме в комплектации предусмотрены наушники, которые подключаются к приемнику. Основные особенности: • Поиск сетевых, электрических и телефонных кабелей, обесточенных или под напряжением • Обнаружение кабелей на глубине до 2 м • Защита от помех • Регулировка чувствительности передатчика и приемника • Питание от аккумулятора Комплектация: • Передатчик • Приемник • Сетевой адаптер 5 В, 1 А • Кабель microUSB • Наушники • Сумка • Инструкция по эксплуатации и гарантийный талон | Технические характеристики: Передатчик Разъемы: RJ11, зажимы типа «крокодил», источник питания, microUSB Типы обнаруживаемых кабелей: питания, коаксиальный, телефонный, сетевой, многожильный электрический Максимальная глубина обнаружения, м: 2 Максимальное допустимое напряжение тестируемой цепи, В: 400 Определение полярности: есть Защита от помех: есть Максимальное расстояние передачи сигнала, м: Пиковое выходное напряжение сигнала, В: 21 Формат передачи сигнала: многочастотный импульс Настраиваемая чувствительность: есть Максимальный рабочий ток, мА: Источник питания: литиевый аккумулятор 1400 мАч, 3,7 В; зарядка через адаптер постоянного тока 5 В, 1 А (в комплекте) и кабель microUSB (в комплекте) Индикатор низкого заряда батареи: есть Диапазон рабочих температур, °C: –10… +40 Диапазон рабочей влажности, %: 30… 60 Приемник / Дистанционный модуль Разъемы: microUSB, для наушников Настраиваемая чувствительность: есть Максимальный рабочий ток, мА: Динамик: есть Источник питания: литиевый аккумулятор 1400 мАч, 3,7 В; зарядка через адаптер постоянного тока 5 В, 1 А (в комплекте) и кабель microUSB (в комплекте) Индикатор низкого заряда батареи: есть Диапазон рабочих температур, °C: –10… +40 Диапазон рабочей влажности, %: 30… 60 | 10990 | КНР для Levenhuk, Inc. (США) | 60 | 0,555 | 26,5x14x6
147095 | 82551 | Детектор подземных проводов Ermenrich Ping SM150 | https://www.4glaza.ru/images/products/large/0/82551_ermenrich-ping-sm150-underground-wire-locator_00.jpg | https://www.4glaza.ru/images/products/large/0/82551_ermenrich-ping-sm150-underground-wire-locator_01.jpg | https://www.4glaza.ru/images/products/large/0/82551_ermenrich-ping-sm150-underground-wire-locator_02.jpg | https://www.4glaza.ru/images/products/large/0/82551_ermenrich-ping-sm150-underground-wire-locator_03.jpg | https://www.4glaza.ru/images/products/large/0/82551_ermenrich-ping-sm150-underground-wire-locator_04.jpg | https://www.4glaza.ru/images/products/large/0/82551_ermenrich-ping-sm150-underground-wire-locator_05.jpg | https://www.4glaza.ru/images/products/large/0/82551_ermenrich-ping-sm150-underground-wire-locator_06.jpg | https://www.4glaza.ru/images/products/large/0/82551_ermenrich-ping-sm150-underground-wire-locator_07.jpg | [16 empty] | Устройство для поиска газовых и водопроводных труб, проводов и электрических устройств, проложенных под землей или в стенах под слоем штукатурки. С помощью детектора можно обнаружить электрические кабели без тока или под напряжением (до 400 В), розетки, предохранители, распределительные коробки. Одновременно с обнаружением кабелей можно определять точки обрывов и коротких замыканий, а также измерять напряжение встроенным вольтметром. | Устройство для поиска газовых и водопроводных труб, проводов и электрических устройств, проложенных под землей или в стенах под слоем штукатурки. С помощью детектора можно обнаружить электрические кабели без тока или под напряжением (до 400 В), розетки, предохранители, распределительные коробки. Одновременно с обнаружением кабелей можно определять точки обрывов и коротких замыканий, а также измерять напряжение встроенным вольтметром. Детектор Ermenrich Ping SM150 состоит из двух отдельных устройств: передатчика и приемника. Каждый прибор оснащен LCD-дисплеем с подсветкой и кнопками управления. Есть встроенный фонарик. Питание осуществляется от заряжаемых литиевых батарей емкостью 1400 мАч. В комплект поставки входит кабель microUSB для зарядки аккумуляторов. Есть функция энергосбережения: приемник и передатчик автоматически отключаются после 15 минут бездействия. Основные особенности: • Обнаружение металлических труб, кабелей, розеток, распределительных коробок • Поиск кабелей под напряжением и обесточенных • Определение мест обрывов кабелей и коротких замыканий • Встроенный вольтметр для измерения напряжения • Отображение данных на ЖК-дисплеях Комплектация: • Передатчик • Приемник • Зажимы типа «крокодил» – 2 шт. • Соединительный провод – 2 шт. • Измерительный щуп – 2 шт. • Стержень заземления • Сумка • Кабель microUSB • Инструкция по эксплуатации и гарантийный талон | Технические характеристики: Передатчик Максимальная глубина обнаружения, м: 0–1 (однополюсный режим работы); 0–0,5 (двухполюсный режим работы); 0–2,5 (одноконтурная цепь); 0–0,4 (обнаружение напряжения сети) Максимальное допустимое напряжение тестируемой цепи, В: 400 Максимальное расстояние передачи сигнала, м: 2000 Диапазон измерения переменного напряжения, В: (12–400 (50–60 Гц)) ± 2,5% Диапазон измерения постоянного напряжения, В: (12–400) ± 2,5% Категория перенапряжения: кат. III, 300 В Степень загрязнения: 2 Потребляемая мощность, мА: 80... 300 Дисплей: FSTN LCD Подсветка дисплея: есть Источник питания: встроенный литиевый аккумулятор 1400 мАч, 3,7 В; зарядка через кабель microUSB (в комплекте) Автоматическое отключение : есть (15 мин) Диапазон рабочих температур, °С: 0… +40 Приемник / Дистанционный модуль Потребляемая мощность, мА: 100... 300 Настраиваемая чувствительность: есть Функция бесконтактного определения опасного напряжения (NCV): есть Фонарик: есть Дисплей: FSTN LCD Подсветка дисплея: есть Источник питания: встроенный литиевый аккумулятор 1400 мАч, 3,7 В; зарядка через кабель microUSB (в комплекте) Автоматическое отключение: есть (15 мин) Диапазон рабочих температур, °С: 0… +40 | 21990 | КНР для Levenhuk, Inc. (США) | 60 | 0,995 | 26x18,5x6,5
146561 | 81748 | Детектор проводки Ermenrich Ping SA30, красный | https://www.4glaza.ru/images/products/large/0/81748_ermenrich-ping-sa30-stud-detector_00.jpg | https://www.4glaza.ru/images/products/large/0/81748_ermenrich-ping-sa30-stud-detector_01.jpg | https://www.4glaza.ru/images/products/large/0/81748_ermenrich-ping-sa30-stud-detector_02.jpg | https://www.4glaza.ru/images/products/large/0/81748_ermenrich-ping-sa30-stud-detector_03.jpg | https://www.4glaza.ru/images/products/large/0/81748_ermenrich-ping-sa30-stud-detector_04.jpg | [19 empty] | Не допустить повреждения проводки в процессе сверления и выполнения других строительно-монтажных работ поможет мобильный детектор Ermenrich Ping SA30. Он быстро определит точное местонахождение провода с помощью электрического сигнала. Модель можно использовать для поиска других металлических объектов, а также деревянных элементов – крепежей, направляющих и проч. Детектор не только упростит работу строителя, но и сделает ее безопаснее. | Не допустить повреждения проводки в процессе сверления и выполнения других строительно-монтажных работ поможет мобильный детектор Ermenrich Ping SA30. Он быстро определит точное местонахождение провода с помощью электрического сигнала. Модель можно использовать для поиска других металлических объектов, а также деревянных элементов – крепежей, направляющих и проч. Детектор не только упростит работу строителя, но и сделает ее безопаснее. При обнаружении соответствующих объектов прибор издает звуковой сигнал. Модель проста в эксплуатации, автоматически калибруется и отключается при продолжительном бездействии. Корпус Ermenrich Ping SA30 – это прочная конструкция из ABS-пластика и поликарбоната. По центру расположена кнопка управления, которая удобно ложится под большой палец. Для питания детектора используется 9-вольтовая батарейка типа «Крона», контролировать уровень заряда позволяет специальный индикатор. Основные особенности: • Обнаружение металлических и деревянных конструкций в стенах • Оповещение в случае обнаружения скрытых проводов • Яркий корпус эргономичной формы из прочных материалов • Звуковое оповещение о находке, автокалибровка • Питание от одной батарейки, индикатор низкого заряда | Технические характеристики: Режим обнаружения металлических/деревянных конструкций: есть Максимальная глубина обнаружения металлических/деревянных конструкций, мм: 19/38 Предупреждение о проводах под напряжением в режиме обнаружения конструкций: есть Максимальная глубина обнаружения проводов, мм: 51 Калибровка: автоматическая Звуковые оповещения: есть Источник питания: 1 батарейка типа «Крона», 9 B (нет в комплекте) Индикация низкого заряда батареек: есть Автоотключение: есть Материал корпуса: поликарбонат, высокопрочный ABS-пластик Диапазон рабочих температур, °С: от 0 до +40 | 1190 | КНР для Levenhuk, Inc. (США) | 60 | 0,16 | 5,5x18x8,5
146563 | 81749 | Детектор проводки Ermenrich Ping SM30, желтый | https://www.4glaza.ru/images/products/large/0/81749_ermenrich-ping-sm30-stud-detector_00.jpg | https://www.4glaza.ru/images/products/large/0/81749_ermenrich-ping-sm30-stud-detector_01.jpg | https://www.4glaza.ru/images/products/large/0/81749_ermenrich-ping-sm30-stud-detector_02.jpg | https://www.4glaza.ru/images/products/large/0/81749_ermenrich-ping-sm30-stud-detector_03.jpg | https://www.4glaza.ru/images/products/large/0/81749_ermenrich-ping-sm30-stud-detector_04.jpg | [19 empty] | Мобильный детектор Ermenrich Ping SM30 – отличное решение для строителя, которое позволит обезопасить себя во время работы с перфоратором. С помощью детектора можно найти проложенную в стенах электропроводку и исключить ошибки, которые могут привести к ее повреждению. Кроме того, детектор будет полезен для поиска спрятанных под слоем штукатурки металлоконструкций и деревянных объектов. Здесь есть встроенный ЖК-экран с подсветкой для вывода всей информации. | Мобильный детектор Ermenrich Ping SM30 – отличное решение для строителя, которое позволит обезопасить себя во время работы с перфоратором. С помощью детектора можно найти проложенную в стенах электропроводку и исключить ошибки, которые могут привести к ее повреждению. Кроме того, детектор будет полезен для поиска спрятанных под слоем штукатурки металлоконструкций и деревянных объектов. Здесь есть встроенный ЖК-экран с подсветкой для вывода всей информации. Детектор сообщает о находке с помощью звукового сигнала, калибровка прибора производится автоматически. Прибор не боится неаккуратного обращения: его корпус изготовлен с использованием прочного ABS-пластика. Расположенные по бокам вставки из термопластичной резины обеспечивают надежность хвата. Источник питания детектора – одна батарейка типа «Крона» (приобретается отдельно). Здесь есть индикатор низкого заряда, продлить срок службы батарейки позволяет удобная функция автоматического отключения. Основные особенности: • Ручной детектор проводки, металлоконструкций и деревянных объектов • Встроенный ЖК-экран, система звуковых оповещений • Автономная работа, предупреждение о низком заряде батарейки • Корпус из прочных материалов, эргономичные резиновые боковые вставки • Полезные автоматические опции: калибровка и отключение | Технические характеристики: Режим обнаружения металлических/деревянных конструкций: есть Максимальная глубина обнаружения металлических/деревянных конструкций, мм: 13/25/38 Предупреждение о проводах под напряжением в режиме обнаружения конструкций: есть Режим обнаружения проводов под напряжением: есть Максимальная глубина обнаружения проводов, мм: 51 Режим обнаружения металла: есть Максимальная глубина обнаружения металла, мм: 60 ЖК-экран: есть Подсветка ЖК-экрана: есть Калибровка: автоматическая Звуковые оповещения: есть Источник питания: 1 батарейка типа «Крона», 9 B (нет в комплекте) Индикация низкого заряда батареек: есть Автоотключение: есть Материал корпуса: поликарбонат, высокопрочный ABS-пластик, термопластичная резина Диапазон рабочих температур, °С: от 0 до +40 | 1590 | КНР для Levenhuk, Inc. (США) | 60 | 0,21 | 4,5x17x8,5
146560 | 81747 | Детектор проводки Ermenrich Ping SA20, желтый | https://www.4glaza.ru/images/products/large/0/81747_ermenrich-ping-sa20-stud-detector_00.jpg | https://www.4glaza.ru/images/products/large/0/81747_ermenrich-ping-sa20-stud-detector_01.jpg | https://www.4glaza.ru/images/products/large/0/81747_ermenrich-ping-sa20-stud-detector_02.jpg | https://www.4glaza.ru/images/products/large/0/81747_ermenrich-ping-sa20-stud-detector_03.jpg | https://www.4glaza.ru/images/products/large/0/81747_ermenrich-ping-sa20-stud-detector_04.jpg | [19 empty] | Ermenrich Ping SA20 – это компактный детектор проводки с функцией обнаружения деревянных и металлических конструкций в стенах. С его помощью можно безопасно проводить строительные и ремонтные работы: перепланировку квартир, монтаж кухонных шкафов, розеток и декоративных элементов. Максимальная глубина обнаружения составляет 19 миллиметров, прибор калибруется автоматически. | Ermenrich Ping SA20 – это компактный детектор проводки с функцией обнаружения деревянных и металлических конструкций в стенах. С его помощью можно безопасно проводить строительные и ремонтные работы: перепланировку квартир, монтаж кухонных шкафов, розеток и декоративных элементов. Максимальная глубина обнаружения составляет 19 миллиметров, прибор калибруется автоматически. О находке скрытых объектов детектор сигнализирует с помощью звука. Ermenrich Ping SA20 работает от батарейки «Крона» 9 В, есть индикатор уровня заряда. При длительном бездействии детектор отключается самостоятельно – это помогает экономить заряд. Корпус прибора изготовлен из поликарбоната и устойчивого к механическим повреждениям ABS-пластика. Основные особенности: • Обнаружение скрытых в стене конструкций из металла и дерева • Звуковое оповещение о находке, калибровка производится автоматически • Карманный размер, прочные материалы корпуса • Питается от батарейки, удобная опция автоотключения | Технические характеристики: Режим обнаружения металлических/деревянных конструкций: есть Максимальная глубина обнаружения металлических/деревянных конструкций, мм: 19 Калибровка: автоматическая Звуковые оповещения: есть Источник питания: 1 батарейка типа «Крона», 9 B (нет в комплекте) Индикация низкого заряда батареек: есть Автоотключение: есть Материал корпуса: поликарбонат, высокопрочный ABS-пластик Диапазон рабочих температур, °С: от 0 до +40 | 970 | КНР для Levenhuk, Inc. (США) | 60 | 0,14 | 4,5x17x7,5
146564 | 81750 | Детектор проводки Ermenrich Ping SM60, черный | https://www.4glaza.ru/images/products/large/0/81750_ermenrich-ping-sm60-stud-detector_00.jpg | https://www.4glaza.ru/images/products/large/0/81750_ermenrich-ping-sm60-stud-detector_01.jpg | https://www.4glaza.ru/images/products/large/0/81750_ermenrich-ping-sm60-stud-detector_02.jpg | https://www.4glaza.ru/images/products/large/0/81750_ermenrich-ping-sm60-stud-detector_03.jpg | https://www.4glaza.ru/images/products/large/0/81750_ermenrich-ping-sm60-stud-detector_04.jpg | https://www.4glaza.ru/images/products/large/0/81750_ermenrich-ping-sm60-stud-detector_05.jpg | [18 empty] | Возможности детектора проводки Ermenrich Ping SM60 пригодятся в быту и на стройке. Он поможет просто и оперативно обнаружить в стене электропровода, металлоконструкции и деревянные элементы – это сделает процесс строительства и ремонта более безопасным. Прибор будет полезен при установке мебели, подключении розеток и выполнении любых других работ, связанных со сверлением отверстий. | Возможности детектора проводки Ermenrich Ping SM60 пригодятся в быту и на стройке. Он поможет просто и оперативно обнаружить в стене электропровода, металлоконструкции и деревянные элементы – это сделает процесс строительства и ремонта более безопасным. Прибор будет полезен при установке мебели, подключении розеток и выполнении любых других работ, связанных со сверлением отверстий. Когда Ermenrich Ping SM60 находит соответствующие объекты, раздается звуковой сигнал. Модель оборудована ЖК-экраном с подсветкой, на котором отображается полученная информация. Прибор не требует ручной калибровки – она производится автоматически. Детектор обладает надежной конструкцией: его корпус выполнен из поликарбоната и прочного ABS-пластика. Для питания прибора используются 2 мизинчиковых батарейки, контролировать уровень заряда которых позволяет специальный индикатор. Детектор выключится автоматически, если вы забудете это сделать. Основные особенности: • Позволит уточнить местоположение скрытой электропроводки • Сообщит при обнаружении металлических и деревянных конструкций • Понятное управление, ЖК-экран с подсветкой • Индикация на дисплее сопровождается звуковым сигналом • Автоматическая система калибровки • Устойчивый к механическим воздействиям корпус, источник питания – пара батареек типа ААА | Технические характеристики: Режим обнаружения металлических/деревянных конструкций: есть Максимальная глубина обнаружения металлических/деревянных конструкций, мм: 13/25/38 Режим обнаружения проводов под напряжением: есть Максимальная глубина обнаружения проводов, мм: 51 Режим обнаружения металла: есть, с распознаванием цветных и черных металлов Максимальная глубина обнаружения металла, мм: 60 (цветные металлы), 80 (черные металлы) ЖК-экран: есть Подсветка ЖК-экрана: есть Калибровка: автоматическая Звуковые оповещения: есть Источник питания: 2 батарейки типа ААА (нет в комплекте) Индикация низкого заряда батареек: есть Автоотключение: есть Материал корпуса: поликарбонат, высокопрочный ABS-пластик Диапазон рабочих температур, °С: от 0 до +40 | 2390 | КНР для Levenhuk, Inc. (США) | 60 | 0,235 | 4x19,5x9
146562 | 81746 | Детектор проводки Ermenrich Ping SD20, черный | https://www.4glaza.ru/images/products/large/0/81746_ermenrich-ping-sd20-stud-detector_00.jpg | https://www.4glaza.ru/images/products/large/0/81746_ermenrich-ping-sd20-stud-detector_01.jpg | https://www.4glaza.ru/images/products/large/0/81746_ermenrich-ping-sd20-stud-detector_02.jpg | https://www.4glaza.ru/images/products/large/0/81746_ermenrich-ping-sd20-stud-detector_03.jpg | https://www.4glaza.ru/images/products/large/0/81746_ermenrich-ping-sd20-stud-detector_04.jpg | [19 empty] | Обнаружить спрятанную в стене электропроводку поможет специальный детектор Ermenrich Ping SD20. Он также сообщит о наличии под слоем штукатурки металлических и деревянных конструкций – балок, труб, арматуры и проч. Неважно, делаете ли вы полноценный ремонт или просто хотите повесить светильник, – в целях безопасности обязательно нужно предварительно проверить место сверления. Детектор прост в управлении и займет достойное место среди домашнего или рабочего инструмента. | Обнаружить спрятанную в стене электропроводку поможет специальный детектор Ermenrich Ping SD20. Он также сообщит о наличии под слоем штукатурки металлических и деревянных конструкций – балок, труб, арматуры и проч. Неважно, делаете ли вы полноценный ремонт или просто хотите повесить светильник, – в целях безопасности обязательно нужно предварительно проверить место сверления. Детектор прост в управлении и займет достойное место среди домашнего или рабочего инструмента. С помощью этой модели можно найти конструкции из дерева и металла, заложенные на глубине до 19 мм. При обнаружении соответствующих объектов прибор издает звуковой сигнал и загорается световой индикатор. Источник питания Ermenrich Ping SD20 – батарейка «Крона» 9 В, при бездействии прибор автоматически выключится. Корпус модели произведен с использованием ABS-пластика – прочного и долговечного материала. Основные особенности: • Найдет металлические и деревянные объекты, скрытые в стенах, полу и потолке • Звуковая и световая индикация, калибруется автоматически • Компактный и прочный корпус эргономичной формы • Не требует подключения к сети – работает от батарейки • Опция автоотключения для энергосбережения | Технические характеристики: Режим обнаружения металлических/деревянных конструкций: есть Максимальная глубина обнаружения металлических/деревянных конструкций, мм: 19 Калибровка: автоматическая Звуковые оповещения: есть Источник питания: 1 батарейка типа «Крона», 9 B (нет в комплекте) Индикация низкого заряда батареек: есть Автоотключение: есть Материал корпуса: поликарбонат, высокопрочный ABS-пластик Диапазон рабочих температур, °С: от 0 до +40 | 790 | КНР для Levenhuk, Inc. (США) | 60 | 0,115 | 4x17x8
> Измерительные рулетки
145823 | 81885 | Рулетка геодезическая Ermenrich Reel SL100 | https://www.4glaza.ru/images/products/large/0/81885_ermenrich-reel-sl100-ruler-tape_00.jpg | https://www.4glaza.ru/images/products/large/0/81885_ermenrich-reel-sl100-ruler-tape_01.jpg | https://www.4glaza.ru/images/products/large/0/81885_ermenrich-reel-sl100-ruler-tape_02.jpg | https://www.4glaza.ru/images/products/large/0/81885_ermenrich-reel-sl100-ruler-tape_03.jpg | https://www.4glaza.ru/images/products/large/0/81885_ermenrich-reel-sl100-ruler-tape_04.jpg | https://www.4glaza.ru/images/products/large/0/81885_ermenrich-reel-sl100-ruler-tape_05.jpg | [18 empty] | Ermenrich Reel SL100 – рулетка, которая позволяет проводить измерения длины в пределах 100 метров. Она создана специально для землемерных работ – картографических, топографических и проч., но также найдет свое применение в строительстве. Конструкцией предусмотрены заостренный наконечник, с помощью которого рулетку можно зафиксировать в почве, и рукоятка, используемая для удержания во время работы. | Ermenrich Reel SL100 – рулетка, которая позволяет проводить измерения длины в пределах 100 метров. Она создана специально для землемерных работ – картографических, топографических и проч., но также найдет свое применение в строительстве. Конструкцией предусмотрены заостренный наконечник, с помощью которого рулетку можно зафиксировать в почве, и рукоятка, используемая для удержания во время работы. Полотно сделано из стекловолокна: этот материал очень износоустойчив, не подвержен растяжению, не покрывается царапинами и заломами во время эксплуатации. К тому же он спокойно выдерживает воздействие воды, поэтому рулетку можно использовать даже во влажных условиях. Шкала на полотне двусторонняя и хорошо читаемая. Для сматывания ленты в корпус применяется боковая ручка, которая имеет блокиратор холостого хода. Материал корпуса – высокопрочный ABS-пластик. Основные особенности: • Для измерений в пределах 100 метров • Фиберглассовое полотно, устойчивое к любым повреждениям • Двусторонняя шкала, удобный зацеп, боковая ручка для сматывания ленты • Корпус с острым наконечником для фиксирования в почве и эргономичной рукояткой • Материал корпуса – высокопрочный ABS-пластик | Технические характеристики: Тип рулетки: мерная лента Диапазон измерения длины, м: 0–100 Единицы измерения длины: метры Материал полотна: стекловолокно Материал корпуса: высокопрочный ABS-пластик Водозащищенность: есть Дополнительно: двусторонняя шкала, блокиратор холостого хода, обрезиненная поверхность корпуса | 1990 | КНР для Levenhuk, Inc. (США) | 60 | 1,465 | 4,5x42x32,5
145824 | 81886 | Рулетка Ermenrich Reel SR20 | https://www.4glaza.ru/images/products/large/0/81886_ermenrich-reel-sr20-ruler-tape_00.jpg | https://www.4glaza.ru/images/products/large/0/81886_ermenrich-reel-sr20-ruler-tape_01.jpg | https://www.4glaza.ru/images/products/large/0/81886_ermenrich-reel-sr20-ruler-tape_02.jpg | https://www.4glaza.ru/images/products/large/0/81886_ermenrich-reel-sr20-ruler-tape_03.jpg | https://www.4glaza.ru/images/products/large/0/81886_ermenrich-reel-sr20-ruler-tape_04.jpg | [19 empty] | Ermenrich Reel SR20 – универсальная мерная лента с 20-метровым полотном, на которое нанесена двусторонняя шкала. Она может использоваться при выполнении строительных и землемерных работ, поможет в домашнем ремонте и декорировании помещений, станет отличным выбором для контроля размеров длинномерных материалов и деталей. Лента помещена в прочный дисковый корпус и дополнена удобным зацепом большого размера. Также она имеет складываемую катушечную ручку для сворачивания и боковой удерживатель, изготовленный из термопластичной резины (TPR). | Ermenrich Reel SR20 – универсальная мерная лента с 20-метровым полотном, на которое нанесена двусторонняя шкала. Она может использоваться при выполнении строительных и землемерных работ, поможет в домашнем ремонте и декорировании помещений, станет отличным выбором для контроля размеров длинномерных материалов и деталей. Лента помещена в прочный дисковый корпус и дополнена удобным зацепом большого размера. Также она имеет складываемую катушечную ручку для сворачивания и боковой удерживатель, изготовленный из термопластичной резины (TPR). Полотно сделано из стекловолокна – это прочный, долговечный и неприхотливый материал. Благодаря этому на ленте не образуются заломы, разрывы и другие виды деформаций, также лента спокойно переносит непогоду: она не деформируется и не теряет своих свойств даже от длительного воздействия воды. Конструкция рулетки тоже хорошо продумана: корпус сделан из ABS-пластика, особое внимание уделено надежности механизма скрутки. Основные особенности: • Материал мерной ленты – стекловолокно, длина – 20 метров • Двусторонняя шкала, большой зацеп, катушечная ручка для сматывания • Ручку можно складывать внутрь корпуса, если она не нужна • Боковой удерживатель рулетки сделан из термопластичной резины • Корпус из ABS-пластика, устойчивого к повреждениям | Технические характеристики: Тип рулетки: мерная лента Диапазон измерения длины, м: 0–20 Единицы измерения длины: метры Материал полотна: стекловолокно Материал корпуса: высокопрочный ABS-пластик Водозащищенность: есть Дополнительно: двусторонняя шкала, обрезиненная поверхность корпуса | 890 | КНР для Levenhuk, Inc. (США) | 60 | 0,465 | 6x15x15
145793 | 81877 | Рулетка с лазерным дальномером Ermenrich Reel SLR545 PRO | https://www.4glaza.ru/images/products/large/0/81877_ermenrich-reel-slr545-pro-laser-meter_00.jpg | https://www.4glaza.ru/images/products/large/0/81877_ermenrich-reel-slr545-pro-laser-meter_01.jpg | https://www.4glaza.ru/images/products/large/0/81877_ermenrich-reel-slr545-pro-laser-meter_02.jpg | https://www.4glaza.ru/images/products/large/0/81877_ermenrich-reel-slr545-pro-laser-meter_03.jpg | https://www.4glaza.ru/images/products/large/0/81877_ermenrich-reel-slr545-pro-laser-meter_04.jpg | https://www.4glaza.ru/images/products/large/0/81877_ermenrich-reel-slr545-pro-laser-meter_05.jpg | https://www.4glaza.ru/images/products/large/0/81877_ermenrich-reel-slr545-pro-laser-meter_06.jpg | [17 empty] | Рулетка с лазерным дальномером Ermenrich Reel SLR545 PRO представляет собой универсальный инструмент для измерения длин, площадей и объемов. Рулетка станет незаменимым помощником в строительстве, ремонтно-отделочных работах, ландшафтном дизайне и других сферах. Прибор работает от аккумулятора, для экономии заряда которого предусмотрена опция автоотключения через 30 секунд бездействия. Доступны три типа единиц измерения на выбор пользователя. | Рулетка с лазерным дальномером Ermenrich Reel SLR545 PRO представляет собой универсальный инструмент для измерения длин, площадей и объемов. Рулетка станет незаменимым помощником в строительстве, ремонтно-отделочных работах, ландшафтном дизайне и других сферах. Прибор работает от аккумулятора, для экономии заряда которого предусмотрена опция автоотключения через 30 секунд бездействия. Доступны три типа единиц измерения на выбор пользователя. В зависимости от условий работы можно подобрать оптимальный способ проведения измерений с помощью Ermenrich Reel SLR545 PRO. Красный лазер выполняет замеры на дистанции до 40 метров, а длина полотна мерной ленты составляет 5 метров. Лента рулетки односторонняя, самоблокирующаяся, оснащена магнитным зацепом. Компактный корпус лазерной рулетки сделан из ABS-пластика, который отличается повышенной прочностью, и обрезинен. Основные особенности: • Измеряет длину (расстояние), площадь и объем • Лазер работает в диапазоне от 20 сантиметров до 40 метров • Стальная мерная лента с магнитным наконечником и автоблокировкой • Перезаряжаемый аккумулятор, функция автоотключения • Практичный обрезиненный корпус с креплением на ремень | Технические характеристики: Тип рулетки: лазерная, мерная лента Однократный замер: есть Лазер: красный, класс II, 630–670 нм, Диапазон измерения длины, м: 0,2–40 Единицы измерения длины: метры, футы, дюймы Точность измерений, м: 0,001 Измерение площади: есть Измерение объема: есть Автоотключение: через 30 секунд Источник питания: литиевый аккумулятор, зарядка от сети через USB (кабель в комплекте) Длина мерной ленты, м: 5 Ширина мерной ленты, мм: 19 Материал полотна: матовая сталь Особенности мерной ленты: односторонняя, с магнитным наконечником и автоматической блокировкой Материал корпуса: высокопрочный ABS-пластик Диапазон рабочих температур, °С: от 0 до +40 Дополнительно: обрезиненная поверхность корпуса, поясное крепление | 3790 | КНР для Levenhuk, Inc. (США) | 60 | 0,37 | 7x16x10,5
145821 | 81883 | Рулетка геодезическая Ermenrich Reel SL30 | https://www.4glaza.ru/images/products/large/0/81883_ermenrich-reel-sl30-ruler-tape_00.jpg | https://www.4glaza.ru/images/products/large/0/81883_ermenrich-reel-sl30-ruler-tape_01.jpg | https://www.4glaza.ru/images/products/large/0/81883_ermenrich-reel-sl30-ruler-tape_02.jpg | https://www.4glaza.ru/images/products/large/0/81883_ermenrich-reel-sl30-ruler-tape_03.jpg | https://www.4glaza.ru/images/products/large/0/81883_ermenrich-reel-sl30-ruler-tape_04.jpg | https://www.4glaza.ru/images/products/large/0/81883_ermenrich-reel-sl30-ruler-tape_05.jpg | [18 empty] | Землемерная (геодезическая) рулетка Ermenrich Reel SL30 может использоваться для любых измерений длины в пределах 30 метров. Это очень полезный инструмент при строительстве загородного дома, зонировании и межевании земельного участка, при выполнении картографических и топографических работ. Мерная лента помещена в ударопрочный корпус из ABS-пластика, который дополнен наконечником для закрепления в почве и эргономичной рукояткой с нескользящим покрытием. | Землемерная (геодезическая) рулетка Ermenrich Reel SL30 может использоваться для любых измерений длины в пределах 30 метров. Это очень полезный инструмент при строительстве загородного дома, зонировании и межевании земельного участка, при выполнении картографических и топографических работ. Мерная лента помещена в ударопрочный корпус из ABS-пластика, который дополнен наконечником для закрепления в почве и эргономичной рукояткой с нескользящим покрытием. Фиберглассовое полотно устойчиво к растяжениям и повреждениям – на ленте не возникают заломы или царапины, что бы вы с ней ни делали. Также полотно не деформируется от воздействия влаги, поэтому ленту можно использовать во время непогоды и при высокой влажности и даже полностью опускать под воду. Полотно имеет удобный зацеп и сматывается внутрь корпуса при помощи боковой ручки с блокиратором холостого хода. Шкала на полотне двусторонняя. Основные особенности: • Для землемерных и строительных работ • Длина полотна – 30 метров, материал – стекловолокно, двусторонняя шкала • Наконечник для установки рулетки в почву, нескользящая рукоятка эргономичной формы • Боковая ручка с блокиратором холостого хода – для максимально удобного сматывания ленты • Корпус из прочного всепогодного ABS-пластика | Технические характеристики: Тип рулетки: мерная лента Диапазон измерения длины, м: 0–30 Единицы измерения длины: метры Материал полотна: стекловолокно Материал корпуса: высокопрочный ABS-пластик Водозащищенность: есть Дополнительно: двусторонняя шкала, блокиратор холостого хода, обрезиненная поверхность корпуса | 760 | КНР для Levenhuk, Inc. (США) | 60 | 0,675 | 5x34x20
145825 | 81887 | Рулетка Ermenrich Reel SR30 | https://www.4glaza.ru/images/products/large/0/81887_ermenrich-reel-sr30-ruler-tape_00.jpg | https://www.4glaza.ru/images/products/large/0/81887_ermenrich-reel-sr30-ruler-tape_01.jpg | https://www.4glaza.ru/images/products/large/0/81887_ermenrich-reel-sr30-ruler-tape_02.jpg | https://www.4glaza.ru/images/products/large/0/81887_ermenrich-reel-sr30-ruler-tape_03.jpg | https://www.4glaza.ru/images/products/large/0/81887_ermenrich-reel-sr30-ruler-tape_04.jpg | [19 empty] | Перед вами фиберглассовая рулетка Ermenrich Reel SR30 в дисковом корпусе из ABS-пластика. Это надежный и неприхотливый измерительный инструмент, который можно использовать в быту и самых разных областях профессиональной деятельности: строительно-ремонтной, производственной, землемерной и проч. Рулетка проста и удобна в использовании и позволяет проводить замеры в диапазоне до 30 метров. Шкала двусторонняя. | Перед вами фиберглассовая рулетка Ermenrich Reel SR30 в дисковом корпусе из ABS-пластика. Это надежный и неприхотливый измерительный инструмент, который можно использовать в быту и самых разных областях профессиональной деятельности: строительно-ремонтной, производственной, землемерной и проч. Рулетка проста и удобна в использовании и позволяет проводить замеры в диапазоне до 30 метров. Шкала двусторонняя. Стекловолокно – это очень прочный и устойчивый к деформациям материал, поэтому во время эксплуатации, даже очень длительной, на мерной ленте не будут образовываться заломы, трещины, разрывы и растяжения. Более того, полотно не боится воздействия воды – оно не потеряет своих свойств даже при постоянном использовании во влажной среде или при неблагоприятной погоде. Лента дополнена большим зацепом, а для ее сворачивания используется боковая катушечная ручка: если она не нужна, ее можно сложить. По другую сторону корпуса расположен эргономичный удерживатель из термопластичной резины (TPR). Основные особенности: • Диапазон измерений – до 30 метров • Полотно из стекловолокна с нанесением двусторонней шкалы • Большой и прочный зацеп, удобная складываемая ручка для сворачивания ленты внутрь корпуса • Боковой удерживатель из термопластичной резины • Прочный корпус из ABS-пластика | Технические характеристики: Тип рулетки: мерная лента Диапазон измерения длины, м: 0–30 Единицы измерения длины: метры Материал полотна: стекловолокно Материал корпуса: высокопрочный ABS-пластик Водозащищенность: есть Дополнительно: двусторонняя шкала, обрезиненная поверхность корпуса | 1150 | КНР для Levenhuk, Inc. (США) | 60 | 0,605 | 6x17x17
145794 | 81878 | Рулетка с лазерным дальномером Ermenrich Reel SLR540 | https://www.4glaza.ru/images/products/large/0/81878_ermenrich-reel-slr540-laser-meter_00.jpg | https://www.4glaza.ru/images/products/large/0/81878_ermenrich-reel-slr540-laser-meter_01.jpg | https://www.4glaza.ru/images/products/large/0/81878_ermenrich-reel-slr540-laser-meter_02.jpg | https://www.4glaza.ru/images/products/large/0/81878_ermenrich-reel-slr540-laser-meter_03.jpg | https://www.4glaza.ru/images/products/large/0/81878_ermenrich-reel-slr540-laser-meter_04.jpg | https://www.4glaza.ru/images/products/large/0/81878_ermenrich-reel-slr540-laser-meter_05.jpg | https://www.4glaza.ru/images/products/large/0/81878_ermenrich-reel-slr540-laser-meter_06.jpg | https://www.4glaza.ru/images/products/large/0/81878_ermenrich-reel-slr540-laser-meter_07.jpg | [16 empty] | Рулетка с лазерным дальномером Ermenrich Reel SLR540 – практичный инструмент, дающий возможность измерять длину и расстояния двумя способами: с помощью лазера и классической мерной ленты. Прибор высоко оценят строители, монтажники, мастера отделочных и ремонтных работ. Также он найдет свое применение в быту и при ведении приусадебного хозяйства. Для удобства работы с лазером предусмотрены выбор единиц измерения длины и режим непрерывного сканирования. | Рулетка с лазерным дальномером Ermenrich Reel SLR540 – практичный инструмент, дающий возможность измерять длину и расстояния двумя способами: с помощью лазера и классической мерной ленты. Прибор высоко оценят строители, монтажники, мастера отделочных и ремонтных работ. Также он найдет свое применение в быту и при ведении приусадебного хозяйства. Для удобства работы с лазером предусмотрены выбор единиц измерения длины и режим непрерывного сканирования. Лазер Ermenrich Reel SLR540 красного цвета, он работает в диапазоне до 40 метров и поддерживает сохранение замеров в памяти устройства. Односторонняя измерительная лента имеет длину 5 метров и механизм автоблокировки. Она сделана из стали, свободный конец оснащен магнитным наконечником. Компактный корпус лазерной рулетки, сделанный из стойкого к ударам ABS-пластика, обрезинен для дополнительной защиты и снабжен поясным креплением. За питание прибора отвечают батарейки, есть функция автоотключения для экономного расходования заряда. Основные особенности: • Измерения с помощью красного лазера и стальной мерной ленты • Диапазон работы лазера – до 40 метров, однократные замеры и непрерывное сканирование • Длина самоблокирующейся мерной ленты – 5 метров, есть магнитный зацеп • Работа от пары батареек, автоотключение, сохранение результатов измерений • Практичный обрезиненный корпус из высокопрочного пластика | Технические характеристики: Тип рулетки: лазерная, мерная лента Однократный замер: есть Непрерывное сканирование: есть Лазер: красный, класс II, 630–670 нм, Диапазон измерения длины, м: 0,2–40 Единицы измерения длины: метры, футы, дюймы Точность измерений, м: 0,001 Автоотключение: через 30 секунд Источник питания: батарейки типа ААА – 2 шт. (нет в комплекте) Длина мерной ленты, м: 5 Ширина мерной ленты, мм: 19 Материал полотна: матовая сталь Особенности мерной ленты: односторонняя, с магнитным наконечником и автоматической блокировкой Материал корпуса: высокопрочный ABS-пластик Диапазон рабочих температур, °С: от 0 до +40 Дополнительно: обрезиненная поверхность корпуса, поясное крепление | 3490 | КНР для Levenhuk, Inc. (США) | 60 | 0,405 | 6,5x16x10,5
145795 | 81879 | Рулетка Ermenrich Reel SQ30 | https://www.4glaza.ru/images/products/large/0/81879_ermenrich-reel-sq30-ruler-tape_00.jpg | https://www.4glaza.ru/images/products/large/0/81879_ermenrich-reel-sq30-ruler-tape_01.jpg | https://www.4glaza.ru/images/products/large/0/81879_ermenrich-reel-sq30-ruler-tape_02.jpg | https://www.4glaza.ru/images/products/large/0/81879_ermenrich-reel-sq30-ruler-tape_03.jpg | https://www.4glaza.ru/images/products/large/0/81879_ermenrich-reel-sq30-ruler-tape_04.jpg | [19 empty] | Перед вами рулетка Ermenrich Reel SQ30 – классический измерительный инструмент, незаменимый при выполнении строительно-ремонтных, отделочных и ландшафтных работ. С помощью рулетки можно просто и быстро определить точные размеры длинномерных строительных материалов, а также измерить расстояния в пределах 3 метров. Конструкция дополнена креплением-клипсой на пояс и наручным ремешком, благодаря чему инструмент будет всегда под рукой и не потеряется на объекте. | Перед вами рулетка Ermenrich Reel SQ30 – классический измерительный инструмент, незаменимый при выполнении строительно-ремонтных, отделочных и ландшафтных работ. С помощью рулетки можно просто и быстро определить точные размеры длинномерных строительных материалов, а также измерить расстояния в пределах 3 метров. Конструкция дополнена креплением-клипсой на пояс и наручным ремешком, благодаря чему инструмент будет всегда под рукой и не потеряется на объекте. Полотно измерительной ленты выполнено из прочной матовой стали. Лента односторонняя, снабжена прочным зацепом. Механизм автоблокировки позволяет зафиксировать ленту, чтобы запомнить результат измерения, а эргономичное расположение кнопки фиксации облегчает длительную работу. Компактный корпус Ermenrich Reel SQ30 сделан из высокопрочного ABS-пластика, который отличается устойчивостью к повреждениям и не трескается при случайном ударе или падении. Для дополнительной защиты и удобства хвата корпус прорезинен. Основные особенности: • Самоблокирующаяся измерительная рулетка, длина ленты – 3 метра • Матовое полотно из стали, надежный зацеп • Корпус из высокопрочного обрезиненного материала | Технические характеристики: Тип рулетки: мерная лента Единицы измерения длины: сантиметры Длина мерной ленты, м: 3 Ширина мерной ленты, мм: 16 Материал полотна: матовая сталь Особенности мерной ленты: односторонняя, с автоматической блокировкой Материал корпуса: высокопрочный ABS-пластик Дополнительно: обрезиненная поверхность корпуса, поясное крепление, наручный ремешок | 290 | КНР для Levenhuk, Inc. (США) | 60 | 0,12 | 2,5x7x6
145796 | 81880 | Рулетка Ermenrich Reel SQ50 | https://www.4glaza.ru/images/products/large/0/81880_ermenrich-reel-sq50-ruler-tape_00.jpg | https://www.4glaza.ru/images/products/large/0/81880_ermenrich-reel-sq50-ruler-tape_01.jpg | https://www.4glaza.ru/images/products/large/0/81880_ermenrich-reel-sq50-ruler-tape_02.jpg | https://www.4glaza.ru/images/products/large/0/81880_ermenrich-reel-sq50-ruler-tape_03.jpg | https://www.4glaza.ru/images/products/large/0/81880_ermenrich-reel-sq50-ruler-tape_04.jpg | [19 empty] | Измерительная рулетка Ermenrich Reel SQ50 найдет свое применение и в профессиональной деятельности инженера-строителя, и в домашнем хозяйстве. С ее помощью можно быстро и точно определить размеры того или иного объекта, сделать разметку при проведении строительных и монтажных работ, измерить расстояния в пределах 5 метров. Полотно у рулетки матовое, одностороннее, его материалом послужила прочная сталь. Ширина ленты составляет 19 миллиметров. | Измерительная рулетка Ermenrich Reel SQ50 найдет свое применение и в профессиональной деятельности инженера-строителя, и в домашнем хозяйстве. С ее помощью можно быстро и точно определить размеры того или иного объекта, сделать разметку при проведении строительных и монтажных работ, измерить расстояния в пределах 5 метров. Полотно у рулетки матовое, одностороннее, его материалом послужила прочная сталь. Ширина ленты составляет 19 миллиметров. Мерная лента снабжена прочным зацепом для фиксации свободного края, который пригодится для нанесения разметки на мягких материалах. Предусмотрена автоматическая блокировка ленты, что помогает зафиксировать результаты измерений. Еще одно преимущество модели – эргономично расположенная кнопка фиксатора: можно без труда выполнить серию измерений подряд. Компактный корпус из ABS-пластика повышенной прочности обрезинен и удобно лежит в руке. Основные особенности: • Стальная мерная лента длиной 5 метров • Одностороннее полотно, автоматическая блокировка • Высокопрочный корпус с клипсой для ремня и петлей на запястье | Технические характеристики: Тип рулетки: мерная лента Единицы измерения длины: сантиметры Длина мерной ленты, м: 5 Ширина мерной ленты, мм: 19 Материал полотна: матовая сталь Особенности мерной ленты: односторонняя, с автоматической блокировкой Материал корпуса: высокопрочный ABS-пластик Дополнительно: обрезиненная поверхность корпуса, поясное крепление, наручный ремешок | 390 | КНР для Levenhuk, Inc. (США) | 60 | 0,2 | 3x8x6,5
145798 | 81882 | Рулетка Ermenrich Reel SQ100 | https://www.4glaza.ru/images/products/large/0/81882_ermenrich-reel-sq100-ruler-tape_00.jpg | https://www.4glaza.ru/images/products/large/0/81882_ermenrich-reel-sq100-ruler-tape_01.jpg | https://www.4glaza.ru/images/products/large/0/81882_ermenrich-reel-sq100-ruler-tape_02.jpg | https://www.4glaza.ru/images/products/large/0/81882_ermenrich-reel-sq100-ruler-tape_03.jpg | https://www.4glaza.ru/images/products/large/0/81882_ermenrich-reel-sq100-ruler-tape_04.jpg | [19 empty] | Рулетка Ermenrich Reel SQ100 – инструмент для измерений, который займет достойное место в арсенале профессионалов-строителей, мастеров отделочных работ, геодезистов, дизайнеров и других специалистов. Среди преимуществ модели стоит отметить большую длину полотна – 10 метров. Она позволяет охватить практически весь спектр измерительных работ на строящемся или ремонтируемом объекте. Универсальный инструмент найдет свое применение и в быту – это незаменимый помощник в квартире, гараже или загородном доме. | Рулетка Ermenrich Reel SQ100 – инструмент для измерений, который займет достойное место в арсенале профессионалов-строителей, мастеров отделочных работ, геодезистов, дизайнеров и других специалистов. Среди преимуществ модели стоит отметить большую длину полотна – 10 метров. Она позволяет охватить практически весь спектр измерительных работ на строящемся или ремонтируемом объекте. Универсальный инструмент найдет свое применение и в быту – это незаменимый помощник в квартире, гараже или загородном доме. Рулетка самоблокирующаяся, механизм блокировки управляется с помощью эргономично расположенной кнопки, которая ложится прямо под пальцы. Наличие зацепа на ленте помогает в ее позиционировании и нанесении разметки. Материал одностороннего полотна – матовая сталь, а корпус сделан из ABS-пластика повышенной прочности с прорезиненным покрытием. Поясное крепление и наручный ремешок дают возможность выбрать наиболее удобный вариант для переноски инструмента. Основные особенности: • 10-метровая односторонняя лента из стали с матовым покрытием • Автоматическая блокировка, удобная кнопка фиксатора • Практичный обрезиненный корпус из стойкого к повреждениям пластика | Технические характеристики: Тип рулетки: мерная лента Единицы измерения длины: сантиметры Длина мерной ленты, м: 10 Ширина мерной ленты, мм: 25 Материал полотна: матовая сталь Особенности мерной ленты: односторонняя, с автоматической блокировкой Материал корпуса: высокопрочный ABS-пластик Дополнительно: обрезиненная поверхность корпуса, поясное крепление, наручный ремешок | 690 | КНР для Levenhuk, Inc. (США) | 60 | 0,425 | 4x9,5x9
147164 | 83090 | Очки лазерные Ermenrich Verk RG30, красные | https://www.4glaza.ru/images/products/large/0/83090_ermenrich-verk-gc30-eyeglasses_00.jpg | https://www.4glaza.ru/images/products/large/0/83090_ermenrich-verk-gc30-eyeglasses_01.jpg | https://www.4glaza.ru/images/products/large/0/83090_ermenrich-verk-gc30-eyeglasses_02.jpg | https://www.4glaza.ru/images/products/large/0/83090_ermenrich-verk-gc30-eyeglasses_03.jpg | https://www.4glaza.ru/images/products/large/0/83090_ermenrich-verk-gc30-eyeglasses_04.jpg | [19 empty] | Лазерные очки Ermenrich Verk RG30 незаменимы при работе с лазерными строительными и измерительными инструментами. Они не только позволяют лучше видеть лучи красного цвета, но и защищают зрение от негативного воздействия лазера. | Лазерные очки Ermenrich Verk RG30 незаменимы при работе с лазерными строительными и измерительными инструментами. Они не только позволяют лучше видеть лучи красного цвета, но и защищают зрение от негативного воздействия лазера. Очки выполнены из поликарбоната, устойчивого к царапинам, и легкого полистирола общего назначения. Дужки регулируются – можно установить одно из 4 положений. Боковая защита обеспечит еще большую безопасность при работе с лазерами. Основные особенности: - Улучшение видимости лазерного луча красного цвета - Защита глаз при работе с лазерными приборами - Боковая защита, оптика из прочного поликарбоната - 4 положения дужек | Технические характеристики: Видимость лазерного луча, цвет: красный Защита от лазерного луча, цвет: красный Материал оптики: поликарбонат Материал корпуса: полистирол общего назначения (GPPS) Регулировка длины дужек: есть, 4 положения Водозащищенность: IP54, частичная защита пыли, защита от брызг воды Ультрафиолетовый фильтр: есть Боковая защита: есть Диапазон рабочих температур, °C: –10… +40 | 390 | КНР для Levenhuk, Inc. (США) | 6 | 0,07 | 15x6x6
145815 | 81419 | Лазерная рулетка Ermenrich Reel GM60 | https://www.4glaza.ru/images/products/large/0/81419_ermenrich-reel-gm60-laser-meter_00.jpg | https://www.4glaza.ru/images/products/large/0/81419_ermenrich-reel-gm60-laser-meter_01.jpg | https://www.4glaza.ru/images/products/large/0/81419_ermenrich-reel-gm60-laser-meter_02.jpg | https://www.4glaza.ru/images/products/large/0/81419_ermenrich-reel-gm60-laser-meter_03.jpg | https://www.4glaza.ru/images/products/large/0/81419_ermenrich-reel-gm60-laser-meter_04.jpg | https://www.4glaza.ru/images/products/large/0/81419_ermenrich-reel-gm60-laser-meter_05.jpg | https://www.4glaza.ru/images/products/large/0/81419_ermenrich-reel-gm60-laser-meter_06.jpg | [17 empty] | Ermenrich Reel GM60 – лазерная рулетка, предназначенная для решения широкого спектра задач в проектной деятельности и подготовке чертежей, в строительстве и ремонте, на производственном предприятии. Рулетка производит линейные замеры (расстояния, длина деталей и заготовок), вычисляет значения углов, площади и объемы помещений и резервуаров. Максимальная измеряемая длина (сторона помещения) – 60 метров. Благодаря встроенной функции «Пифагор» инструмент позволяет определить расстояние путем вычислений по промежуточным точкам. Эта функция оптимальна для проведения работ в помещениях сложной формы. | Ermenrich Reel GM60 – лазерная рулетка, предназначенная для решения широкого спектра задач в проектной деятельности и подготовке чертежей, в строительстве и ремонте, на производственном предприятии. Рулетка производит линейные замеры (расстояния, длина деталей и заготовок), вычисляет значения углов, площади и объемы помещений и резервуаров. Максимальная измеряемая длина (сторона помещения) – 60 метров. Благодаря встроенной функции «Пифагор» инструмент позволяет определить расстояние путем вычислений по промежуточным точкам. Эта функция оптимальна для проведения работ в помещениях сложной формы. Корпус лазерной рулетки Ermenrich Reel GM60 эргономичен и компактен, кнопки управления хорошо подходят для работы одной рукой. В памяти устройства сохраняется до 100 групп измерений и расчетов, на ЖК-экран выводится одновременно 4 строки числовых данных. Режимы экономии энергии (автоотключение лазера и прибора в целом) обеспечивают экономию заряда батареек. Одного комплекта достаточно для 5000 и более измерений. Рулетку легко настроить под запросы пользователя: доступны выбор режимов замера и единиц измерения, беззвучный режим работы и другие опции. Основные особенности: • Измеряет линейные размеры объектов, углы, площади, объемы • Широкий выбор режимов и единиц измерения • Расчет по косвенным данным в сложных условиях (функция «Пифагор») • Работа от батареек ААА, 5000 и более замеров на одном комплекте • Эргономичное управление, крупный экран с 4 строками данных | Технические характеристики: Тип рулетки: лазерная Однократный замер: есть Непрерывное сканирование: есть Диапазон измерения длины, м: 0,05–60 Единицы измерения длины: метры, футы, дюймы Точность измерений, мм: ±2 Измерение углов: есть Диапазон измерения углов, °: ±50 Единицы измерения углов: угловые минуты, угловые секунды Измерение площади: есть Единицы измерения площади: квадратные метры, квадратные футы Измерение объема: есть Единицы измерения объема: кубические метры, кубические футы Функция «Пифагор»: есть Сложение и вычитание: есть Точка отсчета: есть Беззвучный режим: есть Лазер: класс I, 620–690 нм, Автоотключение лазера/устройства: через 30/180 секунд Число отображаемых на экране строк: 4 Память: 100 групп Источник питания: 2 батарейки типа AAA (нет в комплекте) Ресурс работы одного комплекта батареек: >5000 измерений Индикатор низкого заряда батареи: есть Диапазон рабочих температур, °С: от 0 до +40 | 2890 | КНР для Levenhuk, Inc. (США) | 60 | 0,2 | 4x17x11
145816 | 81420 | Лазерная рулетка Ermenrich Reel GM100 | https://www.4glaza.ru/images/products/large/0/81420_ermenrich-reel-gm100-laser-meter_00.jpg | https://www.4glaza.ru/images/products/large/0/81420_ermenrich-reel-gm100-laser-meter_01.jpg | https://www.4glaza.ru/images/products/large/0/81420_ermenrich-reel-gm100-laser-meter_02.jpg | https://www.4glaza.ru/images/products/large/0/81420_ermenrich-reel-gm100-laser-meter_03.jpg | https://www.4glaza.ru/images/products/large/0/81420_ermenrich-reel-gm100-laser-meter_04.jpg | https://www.4glaza.ru/images/products/large/0/81420_ermenrich-reel-gm100-laser-meter_05.jpg | https://www.4glaza.ru/images/products/large/0/81420_ermenrich-reel-gm100-laser-meter_06.jpg | [17 empty] | Лазерная рулетка Ermenrich Reel GM100 – многофункциональный инструмент для выполнения точных измерений (длина, углы, площадь, объем) при выполнении самых разных типов работ. Рулетку можно использовать для решения проектных, строительных и ремонтных задач, при межевании и составлении кадастровых документов, для измерения заготовок и деталей большого размера на производстве. Рулетка выполняет как однократные замеры, так и непрерывное сканирование объектов и помещений. Результаты замеров и расчетов сохраняются в памяти, которая отличается большим объемом и рассчитана на 100 групп. | Лазерная рулетка Ermenrich Reel GM100 – многофункциональный инструмент для выполнения точных измерений (длина, углы, площадь, объем) при выполнении самых разных типов работ. Рулетку можно использовать для решения проектных, строительных и ремонтных задач, при межевании и составлении кадастровых документов, для измерения заготовок и деталей большого размера на производстве. Рулетка выполняет как однократные замеры, так и непрерывное сканирование объектов и помещений. Результаты замеров и расчетов сохраняются в памяти, которая отличается большим объемом и рассчитана на 100 групп. Одно из достоинств прибора – функция косвенных математических расчетов «Пифагор», при помощи которой можно определить расстояние между точками, в которых разместить рулетку обычным путем невозможно. Максимальное расстояние, измеряемое с помощью Ermenrich Reel GM100, составляет 100 метров. Устройство выполнено в компактном и легком корпусе, который удобно удерживать одной рукой. На экран выводится 4 строки измеряемых параметров, питание осуществляется от 2 батареек ААА. Одного комплекта батареек достаточно, чтобы провести более 5000 измерений. Экономичность устройства обеспечивает также функция автоотключения. Основные особенности: • Выполняет как однократные, так и многократные замеры (сканирование) • Измеряет расстояние, угол, площадь и объем помещения • Функция «Пифагор» для расчета расстояния по промежуточным точкам • Большой ЖК-экран и удобные кнопки – идеально для работы в сложных условиях • Большой запас автономности: более 5000 измерений без замены батареек | Технические характеристики: Тип рулетки: лазерная Однократный замер: есть Непрерывное сканирование: есть Диапазон измерения длины, м: 0,05–100 Единицы измерения длины: метры, футы, дюймы Точность измерений, мм: ±2 Измерение углов: есть Диапазон измерения углов, °: ±50 Единицы измерения углов: угловые минуты, угловые секунды Измерение площади: есть Единицы измерения площади: квадратные метры, квадратные футы Измерение объема: есть Единицы измерения объема: кубические метры, кубические футы Функция «Пифагор»: есть Сложение и вычитание: есть Точка отсчета: есть Беззвучный режим: есть Лазер: класс I, 620–690 нм, Автоотключение лазера/устройства: через 30/180 секунд Число отображаемых на экране строк: 4 Память: 100 групп Источник питания: 2 батарейки типа AAA (нет в комплекте) Ресурс работы одного комплекта батареек: >5000 измерений Индикатор низкого заряда батареи: есть Диапазон рабочих температур, °С: от 0 до +40 | 3690 | КНР для Levenhuk, Inc. (США) | 60 | 0,205 | 4x16,5x11,5
145817 | 81421 | Лазерная рулетка Ermenrich Reel GD40 | https://www.4glaza.ru/images/products/large/0/81421_ermenrich-reel-gd40-laser-meter_00.jpg | https://www.4glaza.ru/images/products/large/0/81421_ermenrich-reel-gd40-laser-meter_01.jpg | https://www.4glaza.ru/images/products/large/0/81421_ermenrich-reel-gd40-laser-meter_02.jpg | https://www.4glaza.ru/images/products/large/0/81421_ermenrich-reel-gd40-laser-meter_03.jpg | https://www.4glaza.ru/images/products/large/0/81421_ermenrich-reel-gd40-laser-meter_04.jpg | https://www.4glaza.ru/images/products/large/0/81421_ermenrich-reel-gd40-laser-meter_05.jpg | https://www.4glaza.ru/images/products/large/0/81421_ermenrich-reel-gd40-laser-meter_06.jpg | [17 empty] | Ermenrich Reel GD40 – лазерная рулетка, которая найдет самое широкое применение при измерении линейных размеров, площадей и объемов помещений, зданий и сооружений. Ее возможности пригодятся при монтаже сборных конструкций, подгонке деталей большого размера и проч. Рулетка осуществляет измерения в ручном и автоматическом режимах. Также устройство производит расчеты необходимых параметров на основе косвенных данных измерений (функция «Пифагор»), что облегчает работу в стесненных условиях и помещениях сложной формы. | Ermenrich Reel GD40 – лазерная рулетка, которая найдет самое широкое применение при измерении линейных размеров, площадей и объемов помещений, зданий и сооружений. Ее возможности пригодятся при монтаже сборных конструкций, подгонке деталей большого размера и проч. Рулетка осуществляет измерения в ручном и автоматическом режимах. Также устройство производит расчеты необходимых параметров на основе косвенных данных измерений (функция «Пифагор»), что облегчает работу в стесненных условиях и помещениях сложной формы. Данные измерений и расчетов выводятся на ЖК-экран с тремя строками, в памяти устройства одновременно хранится до 20 групп данных. Максимальное расстояние, доступное для измерения рулеткой Ermenrich Reel GD40, составляет 40 метров. Прибор легко удерживается одной рукой, эргономично расположенные кнопки облегчают управление. Питание устройства осуществляется от 2 батареек ААА, один комплект обеспечивает более 5000 измерений. Предусмотрены беззвучный режим работы и функция автоотключения. Основные особенности: • Точные измерения линейных размеров объекта, площади и объема • Ручной и автоматический (непрерывное сканирование) режимы работы • Расчет параметров по данным косвенных измерений (функция «Пифагор») • Эргономичный, легкий и прочный корпус, крупный ЖК-экран • 5000 и более измерений с одним комплектом батарей | Технические характеристики: Тип рулетки: лазерная Однократный замер: есть Непрерывное сканирование: есть Диапазон измерения длины, м: 0,05–40 Единицы измерения длины: метры, футы, дюймы Точность измерений, мм: ±2 Измерение углов: нет Измерение площади: есть Единицы измерения площади: квадратные метры, квадратные футы Измерение объема: есть Единицы измерения объема: кубические метры, кубические футы Функция «Пифагор»: есть Сложение и вычитание: есть Точка отсчета: есть Беззвучный режим: есть Лазер: класс I, 620–690 нм, Автоотключение лазера/устройства: через 30/180 секунд Число отображаемых на экране строк: 3 Память: 20 групп Источник питания: 2 батарейки типа AAA (нет в комплекте) Ресурс работы одного комплекта батареек: >5000 измерений Индикатор низкого заряда батареи: есть Диапазон рабочих температур, °С: от 0 до +40 | 2590 | КНР для Levenhuk, Inc. (США) | 60 | 0,195 | 4x17x11,5
145818 | 81422 | Лазерная рулетка Ermenrich Reel GD60 | https://www.4glaza.ru/images/products/large/0/81422_ermenrich-reel-gd60-laser-meter_00.jpg | https://www.4glaza.ru/images/products/large/0/81422_ermenrich-reel-gd60-laser-meter_01.jpg | https://www.4glaza.ru/images/products/large/0/81422_ermenrich-reel-gd60-laser-meter_02.jpg | https://www.4glaza.ru/images/products/large/0/81422_ermenrich-reel-gd60-laser-meter_03.jpg | https://www.4glaza.ru/images/products/large/0/81422_ermenrich-reel-gd60-laser-meter_04.jpg | https://www.4glaza.ru/images/products/large/0/81422_ermenrich-reel-gd60-laser-meter_05.jpg | https://www.4glaza.ru/images/products/large/0/81422_ermenrich-reel-gd60-laser-meter_06.jpg | [17 empty] | Ermenrich Reel GD60 – лазерная рулетка, рассчитанная на широкий спектр работ в строительстве, ремонте, на производстве и в кадастровом деле. Рулетку можно использовать для выяснения точных линейных размеров помещений и деталей, а также их площадей и объемов. Память устройства одновременно сохраняет до 20 групп данных. Для отображения результатов измерений и расчетов прибор снабжен ЖК-экраном с 3 отображаемыми строками. Также рулетка поддерживает функцию расчета параметров на основе данных промежуточных замеров, известную как функция «Пифагор». | Ermenrich Reel GD60 – лазерная рулетка, рассчитанная на широкий спектр работ в строительстве, ремонте, на производстве и в кадастровом деле. Рулетку можно использовать для выяснения точных линейных размеров помещений и деталей, а также их площадей и объемов. Память устройства одновременно сохраняет до 20 групп данных. Для отображения результатов измерений и расчетов прибор снабжен ЖК-экраном с 3 отображаемыми строками. Также рулетка поддерживает функцию расчета параметров на основе данных промежуточных замеров, известную как функция «Пифагор». Измерения выполняются в ручном и автоматическом режимах. Легкий и эргономичный корпус лазерной рулетки Ermenrich Reel GD60 удобно удерживать одной рукой, что облегчает работу в сложных условиях. Для питания рулетки используются 2 батарейки типа ААА. Один комплект позволит провести более 5000 измерений. Для экономии энергии при длительном отсутствии замеров производится автоотключение лазера, а затем и самого устройства. Есть беззвучный режим. Основные особенности: • Измеряет линейные размеры и расстояния, площадь и объем помещения • Функция «Пифагор» обеспечивает измерение по промежуточным точкам • Ручной и автоматический (непрерывное сканирование) режимы работы • ЖК-экран с 3 строками данных, эргономичные органы управления • Более 5000 измерений и расчетов без замены элементов питания | Технические характеристики: Тип рулетки: лазерная Однократный замер: есть Непрерывное сканирование: есть Диапазон измерения длины, м: 0,05–60 Единицы измерения длины: метры, футы, дюймы Точность измерений, мм: ±2 Измерение углов: нет Измерение площади: есть Единицы измерения площади: квадратные метры, квадратные футы Измерение объема: есть Единицы измерения объема: кубические метры, кубические футы Функция «Пифагор»: есть Сложение и вычитание: есть Точка отсчета: есть Беззвучный режим: есть Лазер: класс I, 620–690 нм, Автоотключение лазера/устройства: через 30/180 секунд Число отображаемых на экране строк: 3 Память: 20 групп Источник питания: 2 батарейки типа AAA (нет в комплекте) Ресурс работы одного комплекта батареек: >5000 измерений Индикатор низкого заряда батареи: есть Диапазон рабочих температур, °С: от 0 до +40 | 2790 | КНР для Levenhuk, Inc. (США) | 60 | 0,195 | 4,5x16,5x11
145819 | 81423 | Лазерная рулетка Ermenrich Reel GD80 | https://www.4glaza.ru/images/products/large/0/81423_ermenrich-reel-gd80-laser-meter_00.jpg | https://www.4glaza.ru/images/products/large/0/81423_ermenrich-reel-gd80-laser-meter_01.jpg | https://www.4glaza.ru/images/products/large/0/81423_ermenrich-reel-gd80-laser-meter_02.jpg | https://www.4glaza.ru/images/products/large/0/81423_ermenrich-reel-gd80-laser-meter_03.jpg | https://www.4glaza.ru/images/products/large/0/81423_ermenrich-reel-gd80-laser-meter_04.jpg | https://www.4glaza.ru/images/products/large/0/81423_ermenrich-reel-gd80-laser-meter_05.jpg | https://www.4glaza.ru/images/products/large/0/81423_ermenrich-reel-gd80-laser-meter_06.jpg | [17 empty] | Лазерная рулетка Ermenrich Reel GD80 предназначена для применения в промышленности, строительстве и ремонте, но станет хорошим подспорьем и для домашнего мастера. С помощью этого удобного прибора можно измерять длины любых объектов, а также площади и объемы помещений. Расстояние между двумя точками, в одну из которых невозможно поместить устройство, также может быть автоматически определено путем промежуточных замеров (функция «Пифагор»). Присутствует возможность работы без звуковых оповещений. | Лазерная рулетка Ermenrich Reel GD80 предназначена для применения в промышленности, строительстве и ремонте, но станет хорошим подспорьем и для домашнего мастера. С помощью этого удобного прибора можно измерять длины любых объектов, а также площади и объемы помещений. Расстояние между двумя точками, в одну из которых невозможно поместить устройство, также может быть автоматически определено путем промежуточных замеров (функция «Пифагор»). Присутствует возможность работы без звуковых оповещений. Рулетка Ermenrich Reel GD80 имеет два режима измерений: однократный замер и автоматическое непрерывное сканирование. Крупный ЖК-экран с 3 строками вывода данных хорошо различим как при недостаточном освещении, так и при ярком свете. Один комплект элементов питания (2 батарейки типа ААА) позволяет провести более 5000 замеров. Функция автоотключения обеспечивает рациональный расход энергии. Результаты замеров и расчетов сохраняются в памяти рулетки, рассчитанной на 20 групп данных. Основные особенности: • Измерение расстояний, площадей, объемов • Замеры и сканирование помещений в автоматическом и ручном режиме • Функция «Пифагор»: определение длины между точками через промежуточные замеры • Эргономичный корпус, крупный ЖК-экран с 3 строками данных • 5000 и более измерений на одном комплекте батареек | Технические характеристики: Тип рулетки: лазерная Однократный замер: есть Непрерывное сканирование: есть Диапазон измерения длины, м: 0,05–80 Единицы измерения длины: метры, футы, дюймы Точность измерений, мм: ±2 Измерение углов: нет Измерение площади: есть Единицы измерения площади: квадратные метры, квадратные футы Измерение объема: есть Единицы измерения объема: кубические метры, кубические футы Функция «Пифагор»: есть Сложение и вычитание: есть Точка отсчета: есть Беззвучный режим: есть Лазер: класс I, 620–690 нм, Автоотключение лазера/устройства: через 30/180 секунд Число отображаемых на экране строк: 3 Память: 20 групп Источник питания: 2 батарейки типа AAA (нет в комплекте) Ресурс работы одного комплекта батареек: >5000 измерений Индикатор низкого заряда батареи: есть Диапазон рабочих температур, °С: от 0 до +40 | 3190 | КНР для Levenhuk, Inc. (США) | 60 | 0,195 | 4x16,5x11,5
145820 | 81424 | Лазерная рулетка Ermenrich Reel GD100 | https://www.4glaza.ru/images/products/large/0/81424_ermenrich-reel-gd100-laser-meter_00.jpg | https://www.4glaza.ru/images/products/large/0/81424_ermenrich-reel-gd100-laser-meter_01.jpg | https://www.4glaza.ru/images/products/large/0/81424_ermenrich-reel-gd100-laser-meter_02.jpg | https://www.4glaza.ru/images/products/large/0/81424_ermenrich-reel-gd100-laser-meter_03.jpg | https://www.4glaza.ru/images/products/large/0/81424_ermenrich-reel-gd100-laser-meter_04.jpg | https://www.4glaza.ru/images/products/large/0/81424_ermenrich-reel-gd100-laser-meter_05.jpg | https://www.4glaza.ru/images/products/large/0/81424_ermenrich-reel-gd100-laser-meter_06.jpg | [17 empty] | Ermenrich Reel GD100 – лазерная рулетка, разработанная для решения широкого спектра задач в проектировании, строительстве, ремонтных работах, кадастровом и маркшейдерском деле, промышленном производстве. Рулетка подходит для измерения длины любых частей строений и деталей, а также площадей и объемов помещений. При невозможности поместить устройство в начальную точку измеряемой линии встроенная функция «Пифагор» позволяет провести замер на основе косвенных измерений. | Ermenrich Reel GD100 – лазерная рулетка, разработанная для решения широкого спектра задач в проектировании, строительстве, ремонтных работах, кадастровом и маркшейдерском деле, промышленном производстве. Рулетка подходит для измерения длины любых частей строений и деталей, а также площадей и объемов помещений. При невозможности поместить устройство в начальную точку измеряемой линии встроенная функция «Пифагор» позволяет провести замер на основе косвенных измерений. Лазерная рулетка Ermenrich Reel GD100 производит измерения в двух режимах: однократный замер и автоматическое непрерывное сканирование. Удобная форма корпуса и большой ЖК-экран (3 строки числовых данных) облегчают работу в сложных условиях. Экономное расходование энергии обеспечивается функцией автоотключения. Одного комплекта элементов питания (2 батарейки ААА) достаточно, чтобы сделать более 5000 замеров. При желании звуковые оповещения можно отключить, чтобы вести работу в тишине. Основные особенности: • Автоматическое сканирование помещения и однократные замеры • Измерение расстояний, площадей, объемов • Функция «Пифагор»: расчет длины по промежуточным точкам • Доступно более 5000 замеров с одним комплектом батареек • Удобная форма корпуса для работы в стесненных условиях | Технические характеристики: Тип рулетки: лазерная Однократный замер: есть Непрерывное сканирование: есть Диапазон измерения длины, м: 0,05–100 Единицы измерения длины: метры, футы, дюймы Точность измерений, мм: ±2 Измерение углов: нет Измерение площади: есть Единицы измерения площади: квадратные метры, квадратные футы Измерение объема: есть Единицы измерения объема: кубические метры, кубические футы Функция «Пифагор»: есть Сложение и вычитание: есть Точка отсчета: есть Беззвучный режим: есть Лазер: класс I, 620–690 нм, Автоотключение лазера/устройства: через 30/180 секунд Число отображаемых на экране строк: 3 Память: 20 групп Источник питания: 2 батарейки типа AAA (нет в комплекте) Ресурс работы одного комплекта батареек: >5000 измерений Индикатор низкого заряда батареи: есть Диапазон рабочих температур, °С: от 0 до +40 | 3590 | КНР для Levenhuk, Inc. (США) | 60 | 0,195 | 4,5x17x11,5
147150 | 83074 | Лазерная рулетка Ermenrich Reel GE100 | https://www.4glaza.ru/images/products/large/0/83074_ermenrich-reel-ge100-laser-meter_00.jpg | https://www.4glaza.ru/images/products/large/0/83074_ermenrich-reel-ge100-laser-meter_01.jpg | https://www.4glaza.ru/images/products/large/0/83074_ermenrich-reel-ge100-laser-meter_02.jpg | https://www.4glaza.ru/images/products/large/0/83074_ermenrich-reel-ge100-laser-meter_03.jpg | https://www.4glaza.ru/images/products/large/0/83074_ermenrich-reel-ge100-laser-meter_04.jpg | https://www.4glaza.ru/images/products/large/0/83074_ermenrich-reel-ge100-laser-meter_05.jpg | [18 empty] | Лазерная рулетка Ermenrich Reel GE100 позволяет не только измерять расстояние в пределах 100 метров, но также точно определять объем, площадь, измерять углы. Эргономичный корпус и удобное кнопочное управление в сочетании с функциональностью делают рулетку хорошим вариантом для инженеров, строителей и специалистов других профессий. | Лазерная рулетка Ermenrich Reel GE100 позволяет не только измерять расстояние в пределах 100 метров, но также точно определять объем, площадь, измерять углы. Эргономичный корпус и удобное кнопочное управление в сочетании с функциональностью делают рулетку хорошим вариантом для инженеров, строителей и специалистов других профессий. Важное преимущество рулетки – функция «Пифагор», которая позволяет рассчитать расстояние по косвенным измерениям, что необходимо, когда нет возможности расположить прибор в нужной точке. Память устройства хранит до 99 групп результатов, вся информация выводится на экран с 4 строчками. Рулетка работает от стандартных батареек типа ААА, имеет индикатор низкого заряда. Для большей экономии рулетка оснащена системой автоотключения: если прибор не используется, то через 30 секунд выключается лазер, а через 180 секунд – все устройство. Основные особенности: - Измерение расстояния до 100 м, площади, объема, углов, функция «Пифагор» - Однократный замер, непрерывное сканирование - Экран с 4 строками, кнопочное управление - Питание от батареек типа ААА, до 5000 измерений от одного комплекта - Индикатор низкого заряда батареи, автоотключение | Технические характеристики: Тип рулетки: лазерная Однократный замер: есть Непрерывное сканирование: есть Диапазон измерения длины, м: 0,05–100 Единицы измерения длины: метры, футы, дюймы Погрешность измерений, мм: ±2 Измерение углов: есть Измерение площади: есть Единицы измерения площади: квадратные метры, квадратные футы, квадратные дюймы Измерение объема: есть Единицы измерения объема: кубические метры, кубические футы, кубические дюймы Функция «Пифагор»: есть Сложение и вычитание: есть Точка отсчета: задняя/передняя (верхняя/нижняя) Индикатор зуммера: есть Число отображаемых на экране строк: 4 Лазер: класс I, 620–690 нм, Автоотключение лазера/устройства: через 30/180 секунд Память: 99 групп Ресурс работы одного комплекта батареек: 5000 измерений Индикатор низкого заряда батареи: есть Источник питания: 2 батарейки типа ААА (нет в комплекте) Диапазон рабочих температур, °С: 0… +40 | 4890 | КНР для Levenhuk, Inc. (США) | 60 | 0,185 | 17x11,5x4,5
147151 | 83075 | Лазерная рулетка Ermenrich Reel GE40 | https://www.4glaza.ru/images/products/large/0/83075_ermenrich-reel-ge40-laser-meter_00.jpg | https://www.4glaza.ru/images/products/large/0/83075_ermenrich-reel-ge40-laser-meter_01.jpg | https://www.4glaza.ru/images/products/large/0/83075_ermenrich-reel-ge40-laser-meter_02.jpg | https://www.4glaza.ru/images/products/large/0/83075_ermenrich-reel-ge40-laser-meter_03.jpg | https://www.4glaza.ru/images/products/large/0/83075_ermenrich-reel-ge40-laser-meter_04.jpg | https://www.4glaza.ru/images/products/large/0/83075_ermenrich-reel-ge40-laser-meter_05.jpg | [18 empty] | Лазерная рулетка Ermenrich Reel GE40 служит для выполнения самых разных строительных и ремонтных работ, помогая точно измерить длину, углы, площадь и объем. В сложных условиях, когда нет возможности разместить прибор в нужной точке, будет незаменима функция «Пифагор», которая делает расчеты на основе промежуточных измерений. | Лазерная рулетка Ermenrich Reel GE40 служит для выполнения самых разных строительных и ремонтных работ, помогая точно измерить длину, углы, площадь и объем. В сложных условиях, когда нет возможности разместить прибор в нужной точке, будет незаменима функция «Пифагор», которая делает расчеты на основе промежуточных измерений. Инструмент работает от комплекта батареек типа ААА, которого хватает в среднем на 5000 измерений. Функция автоотключения помогает экономить энергию, а индикатор низкого заряда батареи подскажет, когда необходимо заменить источники питания. Имеется большой черно-белый экран на 4 строки. Память сохраняет до 99 групп результатов. Компактный корпус и удобное управление кнопками делают рулетку максимально удобной. Основные особенности: - Измерение длины, площади, объема, углов, функция «Пифагор» - Компактный корпус, удобно расположенные кнопки управления - Экран на 4 строки, память на 99 групп - Питание от батареек типа ААА, автоматическое отключение | Технические характеристики: Тип рулетки: лазерная Однократный замер: есть Непрерывное сканирование: есть Диапазон измерения длины, м: 0,05–40 Единицы измерения длины: метры, футы, дюймы Погрешность измерений, мм: ±2 Измерение углов: есть Измерение площади: есть Единицы измерения площади: квадратные метры, квадратные футы, квадратные дюймы Измерение объема: есть Единицы измерения объема: кубические метры, кубические футы, кубические дюймы Функция «Пифагор»: есть Сложение и вычитание: есть Точка отсчета: задняя/передняя (верхняя/нижняя) Индикатор зуммера: есть Число отображаемых на экране строк: 4 Лазер: класс I, 620–690 нм, Автоотключение лазера/устройства: через 30/180 секунд Память: 99 групп Ресурс работы одного комплекта батареек: 5000 измерений Индикатор низкого заряда батареи: есть Источник питания: 2 батарейки типа ААА (нет в комплекте) Диапазон рабочих температур, °С: 0… +40 | 3490 | КНР для Levenhuk, Inc. (США) | 60 | 0,19 | 17x11,5x4,5
147152 | 83076 | Лазерная рулетка Ermenrich Reel GE60 | https://www.4glaza.ru/images/products/large/0/83076_ermenrich-reel-ge60-laser-meter_00.jpg | https://www.4glaza.ru/images/products/large/0/83076_ermenrich-reel-ge60-laser-meter_01.jpg | https://www.4glaza.ru/images/products/large/0/83076_ermenrich-reel-ge60-laser-meter_02.jpg | https://www.4glaza.ru/images/products/large/0/83076_ermenrich-reel-ge60-laser-meter_03.jpg | https://www.4glaza.ru/images/products/large/0/83076_ermenrich-reel-ge60-laser-meter_04.jpg | https://www.4glaza.ru/images/products/large/0/83076_ermenrich-reel-ge60-laser-meter_05.jpg | [18 empty] | Лазерная рулетка Ermenrich Reel GE60 – многофункциональное устройство для измерения расстояний, объема, площади и углов. Прибор позволяет делать точные замеры даже в сложных условиях, где нет возможности попасть лазером в нужную точку – функция «Пифагор» рассчитывает расстояние на основании промежуточных измерений. | Лазерная рулетка Ermenrich Reel GE60 – многофункциональное устройство для измерения расстояний, объема, площади и углов. Прибор позволяет делать точные замеры даже в сложных условиях, где нет возможности попасть лазером в нужную точку – функция «Пифагор» рассчитывает расстояние на основании промежуточных измерений. Удобство пользователю обеспечивает компактный корпус с большим экраном на 4 строки и простое кнопочное управление. Прибор позволяет делать однократные замеры или непрерывное сканирование, хранит в памяти до 99 групп результатов. Питание осуществляется от двух батареек типа ААА. Этого достаточно, чтобы произвести до 5000 замеров. Функция автоотключения лазера и самой рулетки помогает экономить заряд, индикатор уровня заряда – своевременно менять батарейки. Основные особенности: - Измерение расстояний, площади, объема, углов - Функция «Пифагор» для расчета расстояний по косвенным измерениям - Однократный замер или непрерывное сканирование - Память на 99 групп, до 5000 замеров от одного комплекта батареек - Питание от батареек типа ААА, автоотключение, индикатор низкого заряда | Технические характеристики: Тип рулетки: лазерная Однократный замер: есть Непрерывное сканирование: есть Диапазон измерения длины, м: 0,05–60 Единицы измерения длины: метры, футы, дюймы Погрешность измерений, мм: ±2 Измерение углов: есть Измерение площади: есть Единицы измерения площади: квадратные метры, квадратные футы, квадратные дюймы Измерение объема: есть Единицы измерения объема: кубические метры, кубические футы, кубические дюймы Функция «Пифагор»: есть Сложение и вычитание: есть Точка отсчета: задняя/передняя (верхняя/нижняя) Индикатор зуммера: есть Число отображаемых на экране строк: 4 Лазер: класс I, 620–690 нм, Автоотключение лазера/устройства: через 30/180 секунд Память: 99 групп Ресурс работы одного комплекта батареек: 5000 измерений Индикатор низкого заряда батареи: есть Источник питания: 2 батарейки типа ААА (нет в комплекте) Диапазон рабочих температур, °С: 0… +40 | 3890 | КНР для Levenhuk, Inc. (США) | 60 | 0,19 | 17x11,5x4,5
147153 | 83077 | Лазерная рулетка Ermenrich Reel GE80 | https://www.4glaza.ru/images/products/large/0/83077_ermenrich-reel-ge80-laser-meter_00.jpg | https://www.4glaza.ru/images/products/large/0/83077_ermenrich-reel-ge80-laser-meter_01.jpg | https://www.4glaza.ru/images/products/large/0/83077_ermenrich-reel-ge80-laser-meter_02.jpg | https://www.4glaza.ru/images/products/large/0/83077_ermenrich-reel-ge80-laser-meter_03.jpg | https://www.4glaza.ru/images/products/large/0/83077_ermenrich-reel-ge80-laser-meter_04.jpg | https://www.4glaza.ru/images/products/large/0/83077_ermenrich-reel-ge80-laser-meter_05.jpg | [18 empty] | Ermenrich Reel GE80 – многофункциональная лазерная рулетка, которая поможет решить множество задач в строительстве, ремонте и быте. Ее назначение – измерение расстояний, углов, вычисление объема и площади объекта. Особенно полезной будет функция «Пифагор» – с ее помощью можно вычислять расстояние по косвенным замерам, если не получается направить лазер в нужную точку напрямую. | Ermenrich Reel GE80 – многофункциональная лазерная рулетка, которая поможет решить множество задач в строительстве, ремонте и быте. Ее назначение – измерение расстояний, углов, вычисление объема и площади объекта. Особенно полезной будет функция «Пифагор» – с ее помощью можно вычислять расстояние по косвенным замерам, если не получается направить лазер в нужную точку напрямую. Рулетка имеет удобный, компактный корпус, эргономично расположенные кнопки управления и большой дисплей, рассчитанный на 4 строки. В памяти рулетки сохраняется до 99 групп результатов. Измерения можно делать в ручном режиме (однократный замер) или автоматическом (непрерывное сканирование). В качестве источника питания используются батарейки типа ААА, которых хватает на 5000 измерений. Индикатор заряда подскажет, когда нужно заменить батарейки, а функция автоотключения поможет экономить заряд. Основные особенности: - Измерение расстояния, площади, объема, углов, функция «Пифагор» - Батарейки типа ААА, 5000 измерений от одного комплекта - Экран на 4 строчки, память на 99 групп замеров - Автоотключение, индикатор низкого уровня заряда батареи | Технические характеристики: Тип рулетки: лазерная Однократный замер: есть Непрерывное сканирование: есть Диапазон измерения длины, м: 0,05–80 Единицы измерения длины: метры, футы, дюймы Погрешность измерений, мм: ±2 Измерение углов: есть Измерение площади: есть Единицы измерения площади: квадратные метры, квадратные футы, квадратные дюймы Измерение объема: есть Единицы измерения объема: кубические метры, кубические футы, кубические дюймы Функция «Пифагор»: есть Сложение и вычитание: есть Точка отсчета: задняя/передняя (верхняя/нижняя) Индикатор зуммера: есть Число отображаемых на экране строк: 4 Лазер: класс I, 620–690 нм, Автоотключение лазера/устройства: через 30/180 секунд Память: 99 групп Ресурс работы одного комплекта батареек: 5000 измерений Индикатор низкого заряда батареи: есть Источник питания: 2 батарейки типа ААА (нет в комплекте) Диапазон рабочих температур, °С: 0… +40 | 4390 | КНР для Levenhuk, Inc. (США) | 60 | 0,185 | 17x11,5x4,5
147154 | 83078 | Лазерная рулетка Ermenrich Reel GK100 | https://www.4glaza.ru/images/products/large/0/83078_ermenrich-reel-gk100-laser-meter_00.jpg | https://www.4glaza.ru/images/products/large/0/83078_ermenrich-reel-gk100-laser-meter_01.jpg | https://www.4glaza.ru/images/products/large/0/83078_ermenrich-reel-gk100-laser-meter_02.jpg | https://www.4glaza.ru/images/products/large/0/83078_ermenrich-reel-gk100-laser-meter_03.jpg | https://www.4glaza.ru/images/products/large/0/83078_ermenrich-reel-gk100-laser-meter_04.jpg | https://www.4glaza.ru/images/products/large/0/83078_ermenrich-reel-gk100-laser-meter_05.jpg | [18 empty] | Ermenrich Reel GK100 – универсальная лазерная рулетка с функциями измерения расстояния, площади и объема. Компактный корпус, возможность менять точку отсчета (по верхней или нижней стороне прибора), эргономично расположенные кнопки и большой дисплей – все это делает инструмент максимально удобным в работе. Горизонтальный пузырьковый уровень поможет расположить рулетку в нужном положении. | Ermenrich Reel GK100 – универсальная лазерная рулетка с функциями измерения расстояния, площади и объема. Компактный корпус, возможность менять точку отсчета (по верхней или нижней стороне прибора), эргономично расположенные кнопки и большой дисплей – все это делает инструмент максимально удобным в работе. Горизонтальный пузырьковый уровень поможет расположить рулетку в нужном положении. Если на пути луча лазера возникают помехи или нет возможности расположить рулетку в нужной точке, можно использовать функцию «Пифагор». Сделав два промежуточных замера, рулетка рассчитает нужное расстояние. В качестве элементов питания используются 2 батарейки типа ААА, которых хватает на 5000 замеров. Память устройства хранит до 20 групп измерений. Для эффективного расходования заряда рулетка автоматически отключает лазер через 30 секунд бездействия, а через 180 секунд отключает сам прибор. Основные особенности: - Измерение расстояния, площади и объема, функция «Пифагор» - Питание от батареек типа ААА, автоотключение, индикатор заряда - Память на 20 групп измерений - Пузырьковый горизонтальный уровень | Технические характеристики: Тип рулетки: лазерная Однократный замер: есть Непрерывное сканирование: есть Диапазон измерения длины, м: 0,05–100 Единицы измерения длины: метры, футы, дюймы Погрешность измерений, мм: ±2 Измерение площади: есть Единицы измерения площади: квадратные метры, квадратные футы, квадратные дюймы Измерение объема: есть Единицы измерения объема: кубические метры, кубические футы, кубические дюймы Функция «Пифагор»: есть Сложение и вычитание: есть Точка отсчета: задняя/передняя (верхняя/нижняя) Пузырьковый уровень: 1 горизонтальный Индикатор зуммера: есть Число отображаемых на экране строк: 3 Лазер: класс I, 620–690 нм, Автоотключение лазера/устройства: через 30/180 секунд Память: 20 групп Ресурс работы одного комплекта батареек: 5000 измерений Индикатор низкого заряда батареи: есть Источник питания: 2 батарейки типа ААА (нет в комплекте) Диапазон рабочих температур, °С: 0… +40 | 4390 | КНР для Levenhuk, Inc. (США) | 60 | 0,155 | 16x10x4,5
147155 | 83079 | Лазерная рулетка Ermenrich Reel GK40 | https://www.4glaza.ru/images/products/large/0/83079_ermenrich-reel-gk40-laser-meter_00.jpg | https://www.4glaza.ru/images/products/large/0/83079_ermenrich-reel-gk40-laser-meter_01.jpg | https://www.4glaza.ru/images/products/large/0/83079_ermenrich-reel-gk40-laser-meter_02.jpg | https://www.4glaza.ru/images/products/large/0/83079_ermenrich-reel-gk40-laser-meter_03.jpg | https://www.4glaza.ru/images/products/large/0/83079_ermenrich-reel-gk40-laser-meter_04.jpg | https://www.4glaza.ru/images/products/large/0/83079_ermenrich-reel-gk40-laser-meter_05.jpg | [18 empty] | Лазерная рулетка Ermenrich Reel GK40 позволяет делать точные замеры расстояний, площади и объема в ручном или автоматическом режиме. Функция «Пифагор» позволяет определять расстояние до нужной точки даже в сложных условиях, используя данные промежуточных измерений. Диапазон работы – от 0,05 до 40 метров, что достаточно для решения большинства строительных и бытовых задач. | Лазерная рулетка Ermenrich Reel GK40 позволяет делать точные замеры расстояний, площади и объема в ручном или автоматическом режиме. Функция «Пифагор» позволяет определять расстояние до нужной точки даже в сложных условиях, используя данные промежуточных измерений. Диапазон работы – от 0,05 до 40 метров, что достаточно для решения большинства строительных и бытовых задач. Данные отображаются на дисплее, рассчитанном на 3 строки. Устройство сохраняет в памяти до 20 групп результатов. Компактный корпус и эргономично расположенные кнопки обеспечивают удобство использования. Работает рулетка от обычных батареек типа ААА, комплекта из 2 штук хватает на 5000 измерений. Функция автоматического отключения помогает экономить заряд. Основные особенности: - Измерения длины, площади, объема - Функция «Пифагор» для сложных измерений - Пузырьковый горизонтальный уровень - Дисплей на 3 строки, кнопочное управление - До 5000 измерений на одном комплекте батареек, память на 20 групп измерений | Технические характеристики: Тип рулетки: лазерная Однократный замер: есть Непрерывное сканирование: есть Диапазон измерения длины, м: 0,05–40 Единицы измерения длины: метры, футы, дюймы Погрешность измерений, мм: ±2 Измерение площади: есть Единицы измерения площади: квадратные метры, квадратные футы, квадратные дюймы Измерение объема: есть Единицы измерения объема: кубические метры, кубические футы, кубические дюймы Функция «Пифагор»: есть Сложение и вычитание: есть Точка отсчета: задняя/передняя (верхняя/нижняя) Пузырьковый уровень: 1 горизонтальный Индикатор зуммера: есть Число отображаемых на экране строк: 3 Лазер: класс I, 620–690 нм, Автоотключение лазера/устройства: через 30/180 секунд Память: 20 групп Ресурс работы одного комплекта батареек: 5000 измерений Индикатор низкого заряда батареи: есть Источник питания: 2 батарейки типа ААА (нет в комплекте) Диапазон рабочих температур, °С: 0… +40 | 3190 | КНР для Levenhuk, Inc. (США) | 60 | 0,155 | 16x10x4,5
147156 | 83080 | Лазерная рулетка Ermenrich Reel GK60 | https://www.4glaza.ru/images/products/large/0/83080_ermenrich-reel-gk60-laser-meter_00.jpg | https://www.4glaza.ru/images/products/large/0/83080_ermenrich-reel-gk60-laser-meter_01.jpg | https://www.4glaza.ru/images/products/large/0/83080_ermenrich-reel-gk60-laser-meter_02.jpg | https://www.4glaza.ru/images/products/large/0/83080_ermenrich-reel-gk60-laser-meter_03.jpg | https://www.4glaza.ru/images/products/large/0/83080_ermenrich-reel-gk60-laser-meter_04.jpg | https://www.4glaza.ru/images/products/large/0/83080_ermenrich-reel-gk60-laser-meter_05.jpg | [18 empty] | Лазерная рулетка Ermenrich Reel GK60 позволяет точно измерять расстояние, объем и площадь, определять линейные размеры объектов даже в сложных условиях, когда нет возможности расположить рулетку в нужной точке – для этого инструмент оснащен функцией «Пифагор». Замеры можно делать однократно, в ручном режиме, или в режиме непрерывного сканирования. | Лазерная рулетка Ermenrich Reel GK60 позволяет точно измерять расстояние, объем и площадь, определять линейные размеры объектов даже в сложных условиях, когда нет возможности расположить рулетку в нужной точке – для этого инструмент оснащен функцией «Пифагор». Замеры можно делать однократно, в ручном режиме, или в режиме непрерывного сканирования. Управляется прибор с помощью эргономично расположенных кнопок, данные отображаются на дисплее в метрической или английской системе мер (метры или футы и дюймы). Память рулетки сохраняет до 20 групп измерений. Питание производится от батареек типа ААА, которых хватает примерно на 5000 измерений. Автоматическое отключение помогает экономить энергию, а индикатор заряда – вовремя заменять элементы питания. Основные особенности: - Измерение расстояния, объема и площади - Функция «Пифагор» для измерений в сложных условиях - Горизонтальный пузырьковый уровень - Питание от батареек типа ААА, автоотключение - Дисплей на 3 строки, кнопочное управление - Хранение в памяти до 20 групп предыдущих измерений | Технические характеристики: Тип рулетки: лазерная Однократный замер: есть Непрерывное сканирование: есть Диапазон измерения длины, м: 0,05–60 Единицы измерения длины: метры, футы, дюймы Погрешность измерений, мм: ±2 Измерение площади: есть Единицы измерения площади: квадратные метры, квадратные футы, квадратные дюймы Измерение объема: есть Единицы измерения объема: кубические метры, кубические футы, кубические дюймы Функция «Пифагор»: есть Сложение и вычитание: есть Точка отсчета: задняя/передняя (верхняя/нижняя) Пузырьковый уровень: 1 горизонтальный Индикатор зуммера: есть Число отображаемых на экране строк: 3 Лазер: класс I, 620–690 нм, Автоотключение лазера/устройства: через 30/180 секунд Память: 20 групп Ресурс работы одного комплекта батареек: 5000 измерений Индикатор низкого заряда батареи: есть Источник питания: 2 батарейки типа ААА (нет в комплекте) Диапазон рабочих температур, °С: 0… +40 | 3690 | КНР для Levenhuk, Inc. (США) | 60 | 0,155 | 16x10x4,5
147157 | 83081 | Лазерная рулетка Ermenrich Reel GK80 | https://www.4glaza.ru/images/products/large/0/83081_ermenrich-reel-gk80-laser-meter_00.jpg | https://www.4glaza.ru/images/products/large/0/83081_ermenrich-reel-gk80-laser-meter_01.jpg | https://www.4glaza.ru/images/products/large/0/83081_ermenrich-reel-gk80-laser-meter_02.jpg | https://www.4glaza.ru/images/products/large/0/83081_ermenrich-reel-gk80-laser-meter_03.jpg | https://www.4glaza.ru/images/products/large/0/83081_ermenrich-reel-gk80-laser-meter_04.jpg | https://www.4glaza.ru/images/products/large/0/83081_ermenrich-reel-gk80-laser-meter_05.jpg | [18 empty] | Лазерная рулетка Ermenrich Reel GK80 – современный инструмент, позволяющий делать точные замеры расстояний, вычислять площадь и объем, а также находить расстояние до труднодоступных точек с помощью функции «Пифагор». Эта функция вычисляет длину нужного отрезка с помощью косвенных измерений. | Лазерная рулетка Ermenrich Reel GK80 – современный инструмент, позволяющий делать точные замеры расстояний, вычислять площадь и объем, а также находить расстояние до труднодоступных точек с помощью функции «Пифагор». Эта функция вычисляет длину нужного отрезка с помощью косвенных измерений. Практичный корпус оснащен дисплеем на 3 строки, кнопками управления и пузырьковым уровнем, помогающим расположить устройство в нужном положении. В качестве источника питания используются батарейки типа ААА. Одного комплекта из 2 батареек хватит на 5000 измерений. Для большей экономии и удобства рулетка оснащена системой автоматического отключения. Основные особенности: - Измерение расстояния, объема, площади, функция «Пифагор» - Возможность однократных замеров и непрерывного сканирования - Встроенный пузырьковый уровень - Автоотключение, индикатор заряда - Память на 20 групп результатов | Технические характеристики: Тип рулетки: лазерная Однократный замер: есть Непрерывное сканирование: есть Диапазон измерения длины, м: 0,05–80 Единицы измерения длины: метры, футы, дюймы Погрешность измерений, мм: ±2 Измерение площади: есть Единицы измерения площади: квадратные метры, квадратные футы, квадратные дюймы Измерение объема: есть Единицы измерения объема: кубические метры, кубические футы, кубические дюймы Функция «Пифагор»: есть Сложение и вычитание: есть Точка отсчета: задняя/передняя (верхняя/нижняя) Пузырьковый уровень: 1 горизонтальный Индикатор зуммера: есть Число отображаемых на экране строк: 3 Лазер: класс I, 620–690 нм, Автоотключение лазера/устройства: через 30/180 секунд Память: 20 групп Ресурс работы одного комплекта батареек: 5000 измерений Индикатор низкого заряда батареи: есть Источник питания: 2 батарейки типа ААА (нет в комплекте) Диапазон рабочих температур, °С: 0… +40 | 3890 | КНР для Levenhuk, Inc. (США) | 60 | 0,155 | 16x10x4,5
147158 | 83082 | Лазерная рулетка Ermenrich Reel GS100 | https://www.4glaza.ru/images/products/large/0/83082_ermenrich-reel-gs100-laser-meter_00.jpg | https://www.4glaza.ru/images/products/large/0/83082_ermenrich-reel-gs100-laser-meter_01.jpg | https://www.4glaza.ru/images/products/large/0/83082_ermenrich-reel-gs100-laser-meter_02.jpg | https://www.4glaza.ru/images/products/large/0/83082_ermenrich-reel-gs100-laser-meter_03.jpg | https://www.4glaza.ru/images/products/large/0/83082_ermenrich-reel-gs100-laser-meter_04.jpg | https://www.4glaza.ru/images/products/large/0/83082_ermenrich-reel-gs100-laser-meter_05.jpg | [18 empty] | Лазерная рулетка Ermenrich Reel GS100 позволяет проводить точные замеры расстояний в диапазоне от 0,05 до 100 метров, а также определять объем и площадь объектов. Все это помогает в решении самых разных задач во время строительства и ремонта. Функция «Пифагор» также помогает в работе, рассчитывая расстояние, когда нет возможности попасть лазером в нужную точку. | Лазерная рулетка Ermenrich Reel GS100 позволяет проводить точные замеры расстояний в диапазоне от 0,05 до 100 метров, а также определять объем и площадь объектов. Все это помогает в решении самых разных задач во время строительства и ремонта. Функция «Пифагор» также помогает в работе, рассчитывая расстояние, когда нет возможности попасть лазером в нужную точку. Удобство использования обеспечивает компактный корпус с экраном на 3 строки. Есть возможность как однократного замера, так и непрерывного сканирования, переключение между разными единицами измерения (метры, футы, дюймы). В памяти можно хранить до 20 групп предыдущих измерений. Рулетка работает от стандартных батареек типа ААА. Одного комплекта хватает для 5000 измерений. Функция автоматического отключения помогает экономить энергию. Имеется индикатор заряда батареи. Основные особенности: - Измерение расстояний, вычисление площади и объема - Однократный замер, непрерывное сканирование - Функция «Пифагор», сложение и вычитание - Автоматическое отключение, индикатор заряда батареи - Память на 20 групп - 2 пузырьковых горизонтальных уровня | Технические характеристики: Тип рулетки: лазерная Однократный замер: есть Непрерывное сканирование: есть Диапазон измерения длины, м: 0,05–100 Единицы измерения длины: метры, футы, дюймы Погрешность измерений, мм: ±2 Измерение площади: есть Единицы измерения площади: квадратные метры, квадратные футы, квадратные дюймы Измерение объема: есть Единицы измерения объема: кубические метры, кубические футы, кубические дюймы Функция «Пифагор»: есть Сложение и вычитание: есть Точка отсчета: задняя/передняя (верхняя/нижняя) Пузырьковый уровень: 2 горизонтальных Индикатор зуммера: есть Число отображаемых на экране строк: 3 Лазер: класс I, 620–690 нм, Автоотключение лазера/устройства: через 30/180 секунд Память: 20 групп Ресурс работы одного комплекта батареек: 5000 измерений Индикатор низкого заряда батареи: есть Источник питания: 2 батарейки типа ААА (нет в комплекте) Диапазон рабочих температур, °С: 0… +40 | 4190 | КНР для Levenhuk, Inc. (США) | 60 | 0,185 | 17x11,5x4,5
147159 | 83083 | Лазерная рулетка Ermenrich Reel GS40 | https://www.4glaza.ru/images/products/large/0/83083_ermenrich-reel-gs40-laser-meter_00.jpg | https://www.4glaza.ru/images/products/large/0/83083_ermenrich-reel-gs40-laser-meter_01.jpg | https://www.4glaza.ru/images/products/large/0/83083_ermenrich-reel-gs40-laser-meter_02.jpg | https://www.4glaza.ru/images/products/large/0/83083_ermenrich-reel-gs40-laser-meter_03.jpg | https://www.4glaza.ru/images/products/large/0/83083_ermenrich-reel-gs40-laser-meter_04.jpg | https://www.4glaza.ru/images/products/large/0/83083_ermenrich-reel-gs40-laser-meter_05.jpg | [18 empty] | Лазерная рулетка Ermenrich Reel GS40 является оптимальным выбором для строительных и ремонтных работ. Она позволяет с точностью измерять расстояние в пределах 40 метров, даже в сложных условиях – функция «Пифагор» помогает рассчитывать дальность нужной точки по косвенным измерениям. Также есть возможность измерения площади и объема. | Лазерная рулетка Ermenrich Reel GS40 является оптимальным выбором для строительных и ремонтных работ. Она позволяет с точностью измерять расстояние в пределах 40 метров, даже в сложных условиях – функция «Пифагор» помогает рассчитывать дальность нужной точки по косвенным измерениям. Также есть возможность измерения площади и объема. Компактный корпус оснащен дисплеем на 3 строки, кнопками управления и двумя пузырьковыми уровнями. Результаты измерений показываются в метрах, футах или дюймах. В памяти устройства можно сохранить до 20 групп результатов. В качестве элементов питания используются две стандартные батарейки типа ААА, которых хватает на 5000 измерений. Присутствуют функция автоотключения и индикатор низкого заряда батареи. Основные особенности: - Измерение расстояния, площади, объема - Расчет расстояния по косвенным измерениям с помощью функции «Пифагор» - Однократный замер, непрерывное сканирование, сложение и вычитание - Питание от стандартных батареек, автоотключение, индикатор заряда - Память на 20 групп измерений | Технические характеристики: Тип рулетки: лазерная Однократный замер: есть Непрерывное сканирование: есть Диапазон измерения длины, м: 0,05–40 Единицы измерения длины: метры, футы, дюймы Погрешность измерений, мм: ±2 Измерение площади: есть Единицы измерения площади: квадратные метры, квадратные футы, квадратные дюймы Измерение объема: есть Единицы измерения объема: кубические метры, кубические футы, кубические дюймы Функция «Пифагор»: есть Сложение и вычитание: есть Точка отсчета: задняя/передняя (верхняя/нижняя) Пузырьковый уровень: 2 горизонтальных Индикатор зуммера: есть Число отображаемых на экране строк: 3 Лазер: класс I, 620–690 нм, Автоотключение лазера/устройства: через 30/180 секунд Память: 20 групп Ресурс работы одного комплекта батареек: 5000 измерений Индикатор низкого заряда батареи: есть Источник питания: 2 батарейки типа ААА (нет в комплекте) Диапазон рабочих температур, °С: 0… +40 | 2990 | КНР для Levenhuk, Inc. (США) | 60 | 0,185 | 17x11x4,5
147160 | 83084 | Лазерная рулетка Ermenrich Reel GS60 | https://www.4glaza.ru/images/products/large/0/83084_ermenrich-reel-gs60-laser-meter_00.jpg | https://www.4glaza.ru/images/products/large/0/83084_ermenrich-reel-gs60-laser-meter_01.jpg | https://www.4glaza.ru/images/products/large/0/83084_ermenrich-reel-gs60-laser-meter_02.jpg | https://www.4glaza.ru/images/products/large/0/83084_ermenrich-reel-gs60-laser-meter_03.jpg | https://www.4glaza.ru/images/products/large/0/83084_ermenrich-reel-gs60-laser-meter_04.jpg | https://www.4glaza.ru/images/products/large/0/83084_ermenrich-reel-gs60-laser-meter_05.jpg | [18 empty] | Многофункциональная лазерная рулетка Ermenrich Reel GS60 послужит для решения многих задач в строительстве, ремонте, дизайне, земельных работах. Она позволяет измерять расстояние, площадь и объем в диапазоне от 0,05 до 60 метров, в том числе на сложных и рельефных поверхностях, где нет возможности попасть лазером в нужную точку. Для этого используется расчетная функция «Пифагор», которая определяет расстояние по промежуточным измерениям. | Многофункциональная лазерная рулетка Ermenrich Reel GS60 послужит для решения многих задач в строительстве, ремонте, дизайне, земельных работах. Она позволяет измерять расстояние, площадь и объем в диапазоне от 0,05 до 60 метров, в том числе на сложных и рельефных поверхностях, где нет возможности попасть лазером в нужную точку. Для этого используется расчетная функция «Пифагор», которая определяет расстояние по промежуточным измерениям. Рулетка имеет экран, на котором отображаются три строки с результатами замеров. До 20 групп измерений сохраняются в памяти. В качестве источника питания используются 2 батарейки типа ААА. Автоотключение позволяет экономить заряд. Индикатор низкого уровня заряда подскажет, когда следует заменить батарейки. Основные особенности: - Измерение расстояния, площади, объема, функция «Пифагор» - Однократные замеры или непрерывное сканирование - Кнопочное управление, дисплей, автоматическое отключение - До 5000 замеров от одного комплекта батареек, память на 20 групп данных - 2 пузырьковых уровня | Технические характеристики: Тип рулетки: лазерная Однократный замер: есть Непрерывное сканирование: есть Диапазон измерения длины, м: 0,05–60 Единицы измерения длины: метры, футы, дюймы Погрешность измерений, мм: ±2 Измерение площади: есть Единицы измерения площади: квадратные метры, квадратные футы, квадратные дюймы Измерение объема: есть Единицы измерения объема: кубические метры, кубические футы, кубические дюймы Функция «Пифагор»: есть Сложение и вычитание: есть Точка отсчета: задняя/передняя (верхняя/нижняя) Пузырьковый уровень: 2 горизонтальных Индикатор зуммера: есть Число отображаемых на экране строк: 3 Лазер: класс I, 620–690 нм, Автоотключение лазера/устройства: через 30/180 секунд Память: 20 групп Ресурс работы одного комплекта батареек: 5000 измерений Индикатор низкого заряда батареи: есть Источник питания: 2 батарейки типа ААА (нет в комплекте) Диапазон рабочих температур, °С: 0… +40 | 3490 | КНР для Levenhuk, Inc. (США) | 60 | 0,185 | 17x11x4,5
147161 | 83085 | Лазерная рулетка Ermenrich Reel GS80 | https://www.4glaza.ru/images/products/large/0/83085_ermenrich-reel-gs80-laser-meter_00.jpg | https://www.4glaza.ru/images/products/large/0/83085_ermenrich-reel-gs80-laser-meter_01.jpg | https://www.4glaza.ru/images/products/large/0/83085_ermenrich-reel-gs80-laser-meter_02.jpg | https://www.4glaza.ru/images/products/large/0/83085_ermenrich-reel-gs80-laser-meter_03.jpg | https://www.4glaza.ru/images/products/large/0/83085_ermenrich-reel-gs80-laser-meter_04.jpg | https://www.4glaza.ru/images/products/large/0/83085_ermenrich-reel-gs80-laser-meter_05.jpg | [18 empty] | Ermenrich Reel GS80 – лазерная рулетка для измерения расстояний, определения объема и площади. Инструмент отлично послужит во время ремонта или строительства, пригодится также для межевого и маркшейдерского дела или в решении бытовых задач. Диапазон измерений – от 0,05 до 80 метров. В случае, когда необходимо измерить расстояния в сложных условиях, например, при наличии препятствий или выступов на пути лазера, поможет функция «Пифагор» – достаточно сделать несколько промежуточных замеров, и рулетка вычислит нужное расстояние. | Ermenrich Reel GS80 – лазерная рулетка для измерения расстояний, определения объема и площади. Инструмент отлично послужит во время ремонта или строительства, пригодится также для межевого и маркшейдерского дела или в решении бытовых задач. Диапазон измерений – от 0,05 до 80 метров. В случае, когда необходимо измерить расстояния в сложных условиях, например, при наличии препятствий или выступов на пути лазера, поможет функция «Пифагор» – достаточно сделать несколько промежуточных замеров, и рулетка вычислит нужное расстояние. Данные выводятся на экран и сохраняются в памяти (до 20 групп результатов), при этом измерения могут быть показаны в метрах, дюймах или футах. Питание осуществляется от стандартных батареек типа ААА – комплекта из 2 штук хватает для 5000 измерений. Функция автоматического отключения поможет экономить заряд. Основные особенности: - Измерение расстояния, площади, объема, функция «Пифагор» - Однократные замеры или непрерывное сканирование - Дисплей на 3 строки, память на 20 групп - Работа от батареек типа ААА, автоотключение - 2 горизонтальных пузырьковых уровня | Технические характеристики: Тип рулетки: лазерная Однократный замер: есть Непрерывное сканирование: есть Диапазон измерения длины, м: 0,05–80 Единицы измерения длины: метры, футы, дюймы Погрешность измерений, мм: ±2 Измерение площади: есть Единицы измерения площади: квадратные метры, квадратные футы, квадратные дюймы Измерение объема: есть Единицы измерения объема: кубические метры, кубические футы, кубические дюймы Функция «Пифагор»: есть Сложение и вычитание: есть Точка отсчета: задняя/передняя (верхняя/нижняя) Пузырьковый уровень: 2 горизонтальных Индикатор зуммера: есть Число отображаемых на экране строк: 3 Лазер: класс I, 620–690 нм, Автоотключение лазера/устройства: через 30/180 секунд Память: 20 групп Ресурс работы одного комплекта батареек: 5000 измерений Индикатор низкого заряда батареи: есть Источник питания: 2 батарейки типа ААА (нет в комплекте) Диапазон рабочих температур, °С: 0… +40 | 3790 | КНР для Levenhuk, Inc. (США) | 60 | 0,185 | 17x11,5x4,5
146567 | 81724 | Лазерная рулетка Ermenrich Reel GA50 | https://www.4glaza.ru/images/products/large/0/81724_ermenrich-reel-ga50-laser-meter_00.jpg | https://www.4glaza.ru/images/products/large/0/81724_ermenrich-reel-ga50-laser-meter_01.jpg | https://www.4glaza.ru/images/products/large/0/81724_ermenrich-reel-ga50-laser-meter_02.jpg | https://www.4glaza.ru/images/products/large/0/81724_ermenrich-reel-ga50-laser-meter_03.jpg | https://www.4glaza.ru/images/products/large/0/81724_ermenrich-reel-ga50-laser-meter_04.jpg | https://www.4glaza.ru/images/products/large/0/81724_ermenrich-reel-ga50-laser-meter_05.jpg | [18 empty] | Незаменимый инструмент для проведения строительных и ремонтных работ – лазерная рулетка Ermenrich Reel GA50. Она одинаково хорошо подойдет как профессиональному строителю, так и тому, кто впервые делает ремонт своими руками. Модель обладает отличной дальностью измерений: узнать точное расстояние до объекта получится на удалении до 50 метров от него. В помещениях, где физически невозможно определить дистанцию между двумя точками, можно использовать опцию «Пифагор»: прибор вычислит расстояние по результатам промежуточных измерений. Рулетка поможет решить и другие задачи: определить линейные размеры объектов, высчитать их площадь и объем. | Незаменимый инструмент для проведения строительных и ремонтных работ – лазерная рулетка Ermenrich Reel GA50. Она одинаково хорошо подойдет как профессиональному строителю, так и тому, кто впервые делает ремонт своими руками. Модель обладает отличной дальностью измерений: узнать точное расстояние до объекта получится на удалении до 50 метров от него. В помещениях, где физически невозможно определить дистанцию между двумя точками, можно использовать опцию «Пифагор»: прибор вычислит расстояние по результатам промежуточных измерений. Рулетка поможет решить и другие задачи: определить линейные размеры объектов, высчитать их площадь и объем. Здесь есть ЖК-экран, на который выводятся результаты измерений. Он может одновременно отображать до 4 строк символов. В памяти Ermenrich Reel GA50 можно сохранить до 16 групп полученных значений. Снизу от экрана находится понятное кнопочное меню управления. При желании можно отключить звуковые сигналы, чтобы работа шла в тишине. Прибор обладает компактной эргономичной конструкцией – работать с ним легко и удобно. Модель питается от 2 мизинчиковых батареек, для экономии заряда предусмотрена опция автоотключения. Основные особенности: • Однократный замер расстояния, сканирование, опция «Пифагор» • Возможность выбора единиц измерения, встроенная память на 16 групп • Удобный ЖК-экран отображает до 4 числовых строк • Источник питания – пара батареек типа ААА, индикатор уровня заряда • Автоматическое отключение при бездействии | Технические характеристики: Тип рулетки: лазерная Однократный замер: есть Непрерывное сканирование: есть Диапазон измерения длины, м: 0,05–50 Единицы измерения длины: метры, футы, дюймы Точность измерений, мм: ±3 Измерение углов: нет Измерение площади: есть Единицы измерения площади: квадратные метры, квадратные футы, квадратные дюймы Измерение объема: есть Единицы измерения объема: кубические метры, кубические футы, кубические дюймы Функция «Пифагор»: есть Сложение и вычитание: есть Точка отсчета: есть Беззвучный режим: есть Лазер: класс II, 620–670 нм, Автоотключение лазера/устройства: через 20/60 секунд Число отображаемых на экране строк: 4 Память: 16 групп Источник питания: 2 батарейки типа AAA (нет в комплекте) Индикация низкого заряда батареек: есть Диапазон рабочих температур, °С: от 0 до +40 | 2690 | КНР для Levenhuk, Inc. (США) | 60 | 0,125 | 4x13,5x7,5
147162 | 83088 | Лазерный приемник Ermenrich LR30 | https://www.4glaza.ru/images/products/large/0/83088_ermenrich-lr30-laser-receiver_00.jpg | https://www.4glaza.ru/images/products/large/0/83088_ermenrich-lr30-laser-receiver_01.jpg | https://www.4glaza.ru/images/products/large/0/83088_ermenrich-lr30-laser-receiver_02.jpg | https://www.4glaza.ru/images/products/large/0/83088_ermenrich-lr30-laser-receiver_03.jpg | https://www.4glaza.ru/images/products/large/0/83088_ermenrich-lr30-laser-receiver_04.jpg | https://www.4glaza.ru/images/products/large/0/83088_ermenrich-lr30-laser-receiver_05.jpg | https://www.4glaza.ru/images/products/large/0/83088_ermenrich-lr30-laser-receiver_06.jpg | https://www.4glaza.ru/images/products/large/0/83088_ermenrich-lr30-laser-receiver_07.jpg | https://www.4glaza.ru/images/products/large/0/83088_ermenrich-lr30-laser-receiver_08.jpg | [15 empty] | Лазерный приемник Ermenrich LR30 позволяет определять положение лазерного луча в пределах 50 метров, что делает работу с лазерными уровнями и рулетками более эффективной и удобной. Приемник распознает лучи красного и зеленого цвета. Настроить положение прибора относительно луча помогут светодиодные индикаторы. Сам приемник устанавливается на поверхности с помощью пузырьковых уровней, встроенных в корпус, а также может быть закреплен на штативе. | Лазерный приемник Ermenrich LR30 позволяет определять положение лазерного луча в пределах 50 метров, что делает работу с лазерными уровнями и рулетками более эффективной и удобной. Приемник распознает лучи красного и зеленого цвета. Настроить положение прибора относительно луча помогут светодиодные индикаторы. Сам приемник устанавливается на поверхности с помощью пузырьковых уровней, встроенных в корпус, а также может быть закреплен на штативе. Для питания требуется одна батарейка 9 В – ее хватает на 30 часов непрерывной работы. Функция автоматического отключения помогает экономить энергию, а индикатор низкого заряда – своевременно менять элементы питания. Основные особенности: - Распознавание лазерных лучей красного, зеленого цвета - Дальность обнаружения до 50 метров - Светодиодные индикаторы - Установка на штатив, 2 пузырьковых уровня - Питание от 1 батарейки 9 В - Автоотключение, индикатор низкого заряда батареи Комплектация: - Лазерный приемник - Клипса - Ремешок - Инструкция по эксплуатации и гарантийный талон | Технические характеристики: Диапазон обнаружения, м: ≤50 Распознавание лазерного луча, цвет: зеленый, красный Светодиодные индикаторы направления луча: есть, 3 индикатора Водозащищенность: IP54, частичная защита пыли, защита от брызг воды Пузырьковый уровень: 2 горизонтальных Индикатор зуммера: есть Регулировка громкости: есть Автоотключение: через 10 минут Крепление к фотоштативу/Адаптер: 1/4" Установка на штатив: есть Ресурс работы батареи: 30 часов Индикатор низкого заряда батареи: есть Источник питания: 1 батарейка 9 В Диапазон рабочих температур, °С: –10… +50 | 7590 | КНР для Levenhuk, Inc. (США) | 60 | 0,305 | 17x8x8
147082 | 82538 | Рулетка с лазерным дальномером Ermenrich Reel SLR640 | https://www.4glaza.ru/images/products/large/0/82538_ermenrich-reel-slr640-laser-tape-measure_00.jpg | https://www.4glaza.ru/images/products/large/0/82538_ermenrich-reel-slr640-laser-tape-measure_01.jpg | https://www.4glaza.ru/images/products/large/0/82538_ermenrich-reel-slr640-laser-tape-measure_02.jpg | https://www.4glaza.ru/images/products/large/0/82538_ermenrich-reel-slr640-laser-tape-measure_03.jpg | https://www.4glaza.ru/images/products/large/0/82538_ermenrich-reel-slr640-laser-tape-measure_04.jpg | https://www.4glaza.ru/images/products/large/0/82538_ermenrich-reel-slr640-laser-tape-measure_05.jpg | https://www.4glaza.ru/images/products/large/0/82538_ermenrich-reel-slr640-laser-tape-measure_06.jpg | [17 empty] | Рулетка, сочетающая в себе обычную измерительную ленту длиной 5 метров и лазерный дальномер дальностью до 60 м. Результаты измерений отображаются на монохромном ЖК-дисплее с подсветкой. Питание лазерного дальномера осуществляется от литиевого аккумулятора, уровень его заряда показывается на дисплее. Кроме того, результаты измерений можно получать в виде голосовых сообщений. | Рулетка, сочетающая в себе обычную измерительную ленту длиной 5 метров и лазерный дальномер дальностью до 60 м. Результаты измерений отображаются на монохромном ЖК-дисплее с подсветкой. Питание лазерного дальномера осуществляется от литиевого аккумулятора, уровень его заряда показывается на дисплее. Кроме того, результаты измерений можно получать в виде голосовых сообщений. С помощью рулетки Ermenrich Reel SLR640 можно не только измерить длину, ширину и высоту, но также автоматически вычислить объем и площадь. Этот инструмент будет полезен и для несложных измерений в быту, и в профессиональной деятельности. Рулетку оценят строители, мастера по ремонту, столяры, слесари и другие специалисты. Корпус устройства выполнен из ударостойкого ABS-пластика, соответствует степени защиты от пыли и влаги IP54 (допускается использование под водяными брызгами). Основные особенности: • Измерительная лента и лазерный дальномер в одном корпусе • Голосовые сообщения о результатах измерений • Автоматическое измерение площади и объема по длине, ширине и высоте • Материал корпуса – удароустойчивый пластик ABS, степень защиты IP54 Комплектация: • Рулетка с лазерным дальномером • Кабель microUSB • Ремешок • Инструкция по эксплуатации и гарантийный талон | Технические характеристики: Тип рулетки: лазерная, мерная лента Однократный замер: есть Режим сканирования: есть Лазер: красный, класс II, 630–670 нм, Диапазон измерения длины, м: 0,05–60 Время замера, сек: 0,1–3 Единицы измерения длины: метры, футы, дюймы, футы + дюймы Точность измерений, м: 0,002 Измерение площади: есть Измерение объема: есть Дисплей: FSTN LCD Автоотключение: 30 сек (лазер), 120 сек (рулетка), 15 сек (подсветка) Источник питания: литиевый аккумулятор 390 мАч, 3,7 В; зарядка через кабель microUSB (в комплекте) Длина мерной ленты, м: 5 Особенности мерной ленты: автоматическая блокировка Материал корпуса: высокопрочный ABS-пластик Водозащищенность: IP54, частичная защита от пыли, защита от брызг Диапазон рабочих температур, °С: 0… +40 Дополнительно: звуковые/голосовые оповещения | 5990 | КНР для Levenhuk, Inc. (США) | 60 | 0,45 | 14,5x11x7
147163 | 83089 | Очки лазерные Ermenrich Verk GG30, зеленые | https://www.4glaza.ru/images/products/large/0/83089_ermenrich-verk-gc30-eyeglasses_00.jpg | https://www.4glaza.ru/images/products/large/0/83089_ermenrich-verk-gc30-eyeglasses_01.jpg | https://www.4glaza.ru/images/products/large/0/83089_ermenrich-verk-gc30-eyeglasses_02.jpg | https://www.4glaza.ru/images/products/large/0/83089_ermenrich-verk-gc30-eyeglasses_03.jpg | https://www.4glaza.ru/images/products/large/0/83089_ermenrich-verk-gc30-eyeglasses_04.jpg | [19 empty] | Лазерные очки Ermenrich Verk RG30 предназначены для защиты глаз и улучшения видимости во время работы с лазерными приборами. При кратковременном попадании луча на сетчатку, очки снизят негативное воздействие лазера. Одновременно с этим очки улучшат видимость луча зеленого цвета при работе на ярком солнце. | Лазерные очки Ermenrich Verk RG30 предназначены для защиты глаз и улучшения видимости во время работы с лазерными приборами. При кратковременном попадании луча на сетчатку, очки снизят негативное воздействие лазера. Одновременно с этим очки улучшат видимость луча зеленого цвета при работе на ярком солнце. Очки имеют дополнительную боковую защиту и регулируемые дужки. Оптика выполнена из прочного поликарбоната, устойчивого к царапинам, оправа – из полистирола общего назначения (GPPS). Основные особенности: - Защита глаз от воздействия лазера - Улучшение видимости зеленого лазерного луча - Регулируемые дужки - Оптика из поликарбоната, защита с боков | Технические характеристики: Видимость лазерного луча, цвет: зеленый Защита от лазерного луча, цвет: зеленый Материал оптики: поликарбонат Материал корпуса: полистирол общего назначения (GPPS) Регулировка длины дужек: есть, 4 положения Водозащищенность: IP54, частичная защита пыли, защита от брызг воды Ультрафиолетовый фильтр: есть Боковая защита: есть Диапазон рабочих температур, °C: –10… +40 | 390 | КНР для Levenhuk, Inc. (США) | 6 | 0,07 | 15x6x6
145797 | 81881 | Рулетка Ermenrich Reel SQ80 | https://www.4glaza.ru/images/products/large/0/81881_ermenrich-reel-sq80-ruler-tape_00.jpg | https://www.4glaza.ru/images/products/large/0/81881_ermenrich-reel-sq80-ruler-tape_01.jpg | https://www.4glaza.ru/images/products/large/0/81881_ermenrich-reel-sq80-ruler-tape_02.jpg | https://www.4glaza.ru/images/products/large/0/81881_ermenrich-reel-sq80-ruler-tape_03.jpg | https://www.4glaza.ru/images/products/large/0/81881_ermenrich-reel-sq80-ruler-tape_04.jpg | [19 empty] | 8-метровая мерная лента рулетки Ermenrich Reel SQ80 сделана из качественной матовой стали, а корпус – из высокопрочного ABS-пластика. Компактный и надежный инструмент прослужит долгое время, поможет в проведении профессиональных работ на строительных площадках и в ремонте дома. С помощью рулетки можно быстро узнавать точные размеры стройматериалов, мебели, проемов и проч., а также измерять расстояния в достаточно широком диапазоне. Лента снабжена блокиратором и эргономично расположенной кнопкой управления. | 8-метровая мерная лента рулетки Ermenrich Reel SQ80 сделана из качественной матовой стали, а корпус – из высокопрочного ABS-пластика. Компактный и надежный инструмент прослужит долгое время, поможет в проведении профессиональных работ на строительных площадках и в ремонте дома. С помощью рулетки можно быстро узнавать точные размеры стройматериалов, мебели, проемов и проч., а также измерять расстояния в достаточно широком диапазоне. Лента снабжена блокиратором и эргономично расположенной кнопкой управления. Прочный зацеп на свободном конце мерной ленты помогает правильно разместить ее в процессе измерений, а также может послужить для нанесения разметки на цементе, песке и других мягких материалах. Поясная клипса и ремешок для запястья, которыми дополнен корпус, дают возможность выбрать подходящий вариант крепления рулетки Ermenrich Reel SQ80 и носить ее с собой в ходе выполнения работ. Основные особенности: • Самоблокирующаяся рулетка, длина ленты – 8 метров • Полотно – одностороннее, из устойчивой к повреждениям матовой стали • Корпус из пластика высокой прочности с прорезиненным покрытием | Технические характеристики: Тип рулетки: мерная лента Единицы измерения длины: сантиметры Длина мерной ленты, м: 8 Ширина мерной ленты, мм: 25 Материал полотна: матовая сталь Особенности мерной ленты: односторонняя, с автоматической блокировкой Материал корпуса: высокопрочный ABS-пластик Дополнительно: обрезиненная поверхность корпуса, поясное крепление, наручный ремешок | 590 | КНР для Levenhuk, Inc. (США) | 60 | 0,395 | 4x8,5x7,5
145822 | 81884 | Рулетка геодезическая Ermenrich Reel SL50 | https://www.4glaza.ru/images/products/large/0/81884_ermenrich-reel-sl50-ruler-tape_00.jpg | https://www.4glaza.ru/images/products/large/0/81884_ermenrich-reel-sl50-ruler-tape_01.jpg | https://www.4glaza.ru/images/products/large/0/81884_ermenrich-reel-sl50-ruler-tape_02.jpg | https://www.4glaza.ru/images/products/large/0/81884_ermenrich-reel-sl50-ruler-tape_03.jpg | https://www.4glaza.ru/images/products/large/0/81884_ermenrich-reel-sl50-ruler-tape_04.jpg | https://www.4glaza.ru/images/products/large/0/81884_ermenrich-reel-sl50-ruler-tape_05.jpg | [18 empty] | Рулетка Ermenrich Reel SL50 имеет 50-метровое полотно, поэтому отлично подходит для измерения любых длинномерных объектов. Она незаменима при выполнении землемерных работ: зонировании территории, составлении карт местности, межевании загородного участка и проч. Может применяться и в строительстве, в том числе для точного фиксирования длины строительных материалов и конструкций. | Рулетка Ermenrich Reel SL50 имеет 50-метровое полотно, поэтому отлично подходит для измерения любых длинномерных объектов. Она незаменима при выполнении землемерных работ: зонировании территории, составлении карт местности, межевании загородного участка и проч. Может применяться и в строительстве, в том числе для точного фиксирования длины строительных материалов и конструкций. Мерная лента выполнена из стекловолокна с нанесением двухсторонней шкалы. Она устойчива к появлению царапин и заломов, истиранию и растяжению, не боится воздействия воды. Благодаря этому рулетку можно применять в любых, даже самых суровых условиях. Надежен и корпус, так как он выполнен из высокопрочного ABS-пластика. Также корпус дополнен удобной ручкой для удержания рулетки и острым наконечником для фиксирования в почве. Для сматывания ленты используется боковая ручка с блокиратором холостого хода. Основные особенности: • Фиберглассовая мерная лента с двусторонней шкалой • Верхний предел измерений длины – 50 метров • Корпус с заостренным наконечником для удобства фиксирования в почве • Рукоятка для надежного удержания, боковая ручка для сматывания ленты • Материал корпуса – ABS-пластик, устойчивый к повреждениям | Технические характеристики: Тип рулетки: мерная лента Диапазон измерения длины, м: 0–50 Единицы измерения длины: метры Материал полотна: стекловолокно Материал корпуса: высокопрочный ABS-пластик Водозащищенность: есть Дополнительно: двусторонняя шкала, блокиратор холостого хода, обрезиненная поверхность корпуса | 1290 | КНР для Levenhuk, Inc. (США) | 60 | 0,88 | 4,5x39x24
147225 | 83000 | Рулетка Ermenrich Reel KD100 | https://www.4glaza.ru/images/products/large/0/83000_ermenrich-reel-kd100-ruler-tape_00.jpg | https://www.4glaza.ru/images/products/large/0/83000_ermenrich-reel-kd100-ruler-tape_01.jpg | [22 empty] | Классическая измерительная рулетка Ermenrich Reel KD100 будет незаменима как для строительства, так и для мелкого ремонта и решения разных бытовых задач. Полотно из матовой стали длиной 10 метров имеет одностороннюю разметку и позволяет проводить замеры с максимальной точностью и удобством. Лента фиксируется автоматически, для сворачивания полотна необходимо нажать кнопку на корпусе. | Классическая измерительная рулетка Ermenrich Reel KD100 будет незаменима как для строительства, так и для мелкого ремонта и решения разных бытовых задач. Полотно из матовой стали длиной 10 метров имеет одностороннюю разметку и позволяет проводить замеры с максимальной точностью и удобством. Лента фиксируется автоматически, для сворачивания полотна необходимо нажать кнопку на корпусе. Лента шириной 25 мм и толщиной 0,15 мм устойчива к заломам и повреждениям. Магнитный наконечник-зацеп позволяет закреплять ленту на стальных поверхностях. Пластиковый обрезиненный корпус с поясным креплением обеспечивает удобство использования. Основные особенности: • Измерительная лента длиной 10 метров из матовой стали • Измерительная шкала нанесена на одну сторону • Магнитный наконечник с зацепом • Обрезиненный корпус из ABS-пластика с поясным креплением и кнопкой фиксатора | Технические характеристики: Тип рулетки: мерная лента Материал полотна: матовая сталь Материал корпуса: высокопрочный ABS-пластик Длина мерной ленты, м: 10 Ширина мерной ленты, мм: 25 Толщина мерной ленты, мм: 0,15 Единицы измерения длины: миллиметры, сантиметры Класс точности: II Погрешность: ±2,3 мм на 10 м Особенности мерной ленты: односторонняя, металлический зацеп с магнитом, автоматическая блокировка Особенности: обрезиненная поверхность корпуса, поясное крепление | 840 | КНР для Levenhuk, Inc. (США) | 60 | 0,45 | 10x9x4
147228 | 82999 | Рулетка Ermenrich Reel KD80 | https://www.4glaza.ru/images/products/large/0/82999_ermenrich-reel-kd80-ruler-tape_00.jpg | https://www.4glaza.ru/images/products/large/0/82999_ermenrich-reel-kd80-ruler-tape_01.jpg | https://www.4glaza.ru/images/products/large/0/82999_ermenrich-reel-kd80-ruler-tape_02.jpg | https://www.4glaza.ru/images/products/large/0/82999_ermenrich-reel-kd80-ruler-tape_03.jpg | https://www.4glaza.ru/images/products/large/0/82999_ermenrich-reel-kd80-ruler-tape_04.jpg | https://www.4glaza.ru/images/products/large/0/82999_ermenrich-reel-kd80-ruler-tape_05.jpg | [18 empty] | 8-метровая рулетка Ermenrich Reel KD80 – это классический инструмент для ремонтных, строительных или бытовых работ. Она изготовлена из прочной матовой стали, имеет прорезиненный пластиковый корпус, благодаря чему прослужит долго. | 8-метровая рулетка Ermenrich Reel KD80 – это классический инструмент для ремонтных, строительных или бытовых работ. Она изготовлена из прочной матовой стали, имеет прорезиненный пластиковый корпус, благодаря чему прослужит долго. Разметка на ленту нанесена с одной стороны. Магнитный наконечник можно закрепить на металлической поверхности. Есть и классический зацеп для фиксации ленты или нанесения разметки. Механизм автоблокировки позволяет делать несколько замеров подряд – выдвинутая лента не сворачивается, пока не будет нажата кнопка на корпусе. Основные особенности: • Односторонняя рулетка из матовой стали • 8-метровая лента с магнитным наконечником • Обрезиненный корпус из высокопрочного ABS-пластика • Автоматическая блокировка | Технические характеристики: Тип рулетки: мерная лента Материал полотна: матовая сталь Материал корпуса: высокопрочный ABS-пластик Длина мерной ленты, м: 8 Ширина мерной ленты, мм: 25 Толщина мерной ленты, мм: 0,14 Единицы измерения длины: миллиметры, сантиметры Класс точности: II Погрешность: ±2,3 мм на 10 м Особенности мерной ленты: односторонняя, металлический зацеп с магнитом, автоматическая блокировка Особенности: обрезиненная поверхность корпуса, поясное крепление | 690 | КНР для Levenhuk, Inc. (США) | 60 | 0,42 | 8,5x8x4
145826 | 81888 | Рулетка Ermenrich Reel SR50 | https://www.4glaza.ru/images/products/large/0/81888_ermenrich-reel-sr50-ruler-tape_00.jpg | https://www.4glaza.ru/images/products/large/0/81888_ermenrich-reel-sr50-ruler-tape_01.jpg | https://www.4glaza.ru/images/products/large/0/81888_ermenrich-reel-sr50-ruler-tape_02.jpg | https://www.4glaza.ru/images/products/large/0/81888_ermenrich-reel-sr50-ruler-tape_03.jpg | https://www.4glaza.ru/images/products/large/0/81888_ermenrich-reel-sr50-ruler-tape_04.jpg | [19 empty] | Рулетка Ermenrich Reel SR50 – это универсальный измерительный инструмент, который позволяет проводить замеры длины в пределах 50 метров. Может применяться для контроля распила длинномерных строительных материалов и определения длин габаритных конструкций и изделий. Рулетка будет полезна во время зонирования земельного участка, строительства, ремонта, декорирования. Также найдет свое применение при проведении картографических и топографических работ. Рулетка Ermenrich Reel SR50 отлично подойдет и для бытового использования, и для решения профессиональных задач. | Рулетка Ermenrich Reel SR50 – это универсальный измерительный инструмент, который позволяет проводить замеры длины в пределах 50 метров. Может применяться для контроля распила длинномерных строительных материалов и определения длин габаритных конструкций и изделий. Рулетка будет полезна во время зонирования земельного участка, строительства, ремонта, декорирования. Также найдет свое применение при проведении картографических и топографических работ. Рулетка Ermenrich Reel SR50 отлично подойдет и для бытового использования, и для решения профессиональных задач. Мерная лента сделана из износостойкого и устойчивого к растяжению стекловолокна, корпус – из высокопрочного ABS-пластика. Это делает рулетку очень неприхотливой к условиям эксплуатации, обеспечивает ее надежную и долговечную работу. Для скручивания ленты используется боковая катушечная ручка – ее механизм тоже отлично продуман, чтобы работать безотказно. При необходимости ручку можно сложить. Корпус дополнен эргономичным удерживателем из термопластичной резины (TPR). Основные особенности: • Фиберглассовое полотно длиной 50 метров, двусторонняя шкала • Дисковый корпус из ударопрочного ABS-пластика • Боковой удерживатель из термопластичной резины • Складывающаяся боковая ручка с надежным механизмом скрутки • Надежная и долговечная конструкция, защита от влаги | Технические характеристики: Тип рулетки: мерная лента Диапазон измерения длины, м: 0–50 Единицы измерения длины: метры Материал полотна: стекловолокно Материал корпуса: высокопрочный ABS-пластик Водозащищенность: есть Дополнительно: двусторонняя шкала, обрезиненная поверхность корпуса | 1590 | КНР для Levenhuk, Inc. (США) | 60 | 0,94 | 6x21,5x21,5
> Курвиметры
147077 | 82533 | Дорожное колесо Ermenrich Reel WM10 | https://www.4glaza.ru/images/products/large/0/82533_ermenrich-reel-wm10-digital-measuring-wheel_00.jpg | https://www.4glaza.ru/images/products/large/0/82533_ermenrich-reel-wm10-digital-measuring-wheel_01.jpg | https://www.4glaza.ru/images/products/large/0/82533_ermenrich-reel-wm10-digital-measuring-wheel_02.jpg | https://www.4glaza.ru/images/products/large/0/82533_ermenrich-reel-wm10-digital-measuring-wheel_03.jpg | https://www.4glaza.ru/images/products/large/0/82533_ermenrich-reel-wm10-digital-measuring-wheel_04.jpg | https://www.4glaza.ru/images/products/large/0/82533_ermenrich-reel-wm10-digital-measuring-wheel_05.jpg | https://www.4glaza.ru/images/products/large/0/82533_ermenrich-reel-wm10-digital-measuring-wheel_06.jpg | https://www.4glaza.ru/images/products/large/0/82533_ermenrich-reel-wm10-digital-measuring-wheel_07.jpg | https://www.4glaza.ru/images/products/large/0/82533_ermenrich-reel-wm10-digital-measuring-wheel_08.jpg | https://www.4glaza.ru/images/products/large/0/82533_ermenrich-reel-wm10-digital-measuring-wheel_09.jpg | [14 empty] | Измерительное колесо (курвиметр) Ermenrich Reel WM10 для измерения расстояний с точностью ±0,3% в диапазоне от 0 до 99999,9 м как на ровной местности, так и на территории со сложным холмистым рельефом. Его можно использовать на дачном участке для измерения небольших расстояний или на строительной площадке для масштабных замеров. Штанга изготовлена из алюминия, шины сделаны из полимера, устойчивого к истиранию. | Измерительное колесо (курвиметр) Ermenrich Reel WM10 для измерения расстояний с точностью ±0,3% в диапазоне от 0 до 99999,9 м как на ровной местности, так и на территории со сложным холмистым рельефом. Его можно использовать на дачном участке для измерения небольших расстояний или на строительной площадке для масштабных замеров. Штанга изготовлена из алюминия, шины сделаны из полимера, устойчивого к истиранию. Толщина шины 13 см, поэтому колесо устойчиво на любой поверхности. Имеет телескопическую конструкцию для удобной переноски, максимальная высота 90 см. Измеренное расстояние отображается на ярком цифровом дисплее с подсветкой. Результат увеличивается, когда колесо катится вперед, и уменьшается, когда оно катится назад. В памяти устройства можно сохранять до 5 измерений. Колесо работает от 2 батареек типа AA (не входят в комплект). Основные особенности: • Складная конструкция • Шина толщиной 13 см • Точность ±0,3% • Дисплей со светодиодной подсветкой • Память на 5 последних измерений Комплектация: • Дорожное колесо • Чехол • Инструкция по эксплуатации и гарантийный талон | Технические характеристики: Тип: электронный Диапазон измерения расстояния, м: 0–99999,9 Единицы измерения: метры, футы Точность измерений, %: ±0,3 Шаг счетного механизма, м: 0,1 Высота (в разложенном виде), см: 90 Диаметр колеса, см: 16 Толщина шины, мм: 13 Функция удержания показаний: нет Функция запоминания данных: есть, 5 записей Телескопическая ручка: 2-секционная штанга Цифровой дисплей: есть Подсветка: есть Материал корпуса: алюминий Диапазон рабочих температур, °С: –10… +45 Источник питания: 2 батарейки АА (нет в комплекте) | 3990 | КНР для Levenhuk, Inc. (США) | 60 | 1,345 | 70x24,5x9,5
147078 | 82534 | Дорожное колесо Ermenrich Reel WM20 | https://www.4glaza.ru/images/products/large/0/82534_ermenrich-reel-wm20-digital-measuring-wheel_00.jpg | https://www.4glaza.ru/images/products/large/0/82534_ermenrich-reel-wm20-digital-measuring-wheel_01.jpg | https://www.4glaza.ru/images/products/large/0/82534_ermenrich-reel-wm20-digital-measuring-wheel_02.jpg | https://www.4glaza.ru/images/products/large/0/82534_ermenrich-reel-wm20-digital-measuring-wheel_03.jpg | https://www.4glaza.ru/images/products/large/0/82534_ermenrich-reel-wm20-digital-measuring-wheel_04.jpg | https://www.4glaza.ru/images/products/large/0/82534_ermenrich-reel-wm20-digital-measuring-wheel_05.jpg | https://www.4glaza.ru/images/products/large/0/82534_ermenrich-reel-wm20-digital-measuring-wheel_06.jpg | https://www.4glaza.ru/images/products/large/0/82534_ermenrich-reel-wm20-digital-measuring-wheel_07.jpg | https://www.4glaza.ru/images/products/large/0/82534_ermenrich-reel-wm20-digital-measuring-wheel_08.jpg | https://www.4glaza.ru/images/products/large/0/82534_ermenrich-reel-wm20-digital-measuring-wheel_09.jpg | [14 empty] | Устройство для измерения расстояния (курвиметр) Ermenrich Reel WM20 с механическим приводом и телескопической штангой. Диаметр колеса у этой модели 32 мм, а толщина шины 13 мм. Колесо можно использовать на открытой местности, например, при межевании земельных участков или в жилом помещении во время ремонта. Штанга изготовлена из алюминия, имеет две секции и выдвигается до высоты 97 см. В конструкции предусмотрена подставка, на которой колесо можно оставить в перерыве или после окончания работы. | Устройство для измерения расстояния (курвиметр) Ermenrich Reel WM20 с механическим приводом и телескопической штангой. Диаметр колеса у этой модели 32 мм, а толщина шины 13 мм. Колесо можно использовать на открытой местности, например, при межевании земельных участков или в жилом помещении во время ремонта. Штанга изготовлена из алюминия, имеет две секции и выдвигается до высоты 97 см. В конструкции предусмотрена подставка, на которой колесо можно оставить в перерыве или после окончания работы. Результаты измерений отображаются на LCD-дисплее со светодиодной подсветкой, цифры хорошо видны и при ярком солнце, и в темноте. Расстояние может отображаться в двух единицах измерения, в футах или метрах. Стрелка на колесе указывает точку начала движения. Замеры выполняются с погрешностью ±0,3%. Значение увеличивается при движении колеса вперед и уменьшается при движении назад. Можно записать 5 последних результатов в память устройства и просмотреть их при необходимости. В комплекте с колесом идет чехол с наплечным ремнем для удобной переноски. Питание осуществляется от двух «пальчиковых» батареек (AA), батарейный отсек находится с нижней стороны ручки. Основные особенности: • Диапазон 0–99999,9 м • 2 единицы измерения: футы и метры • Диаметр колеса 32 мм, толщина шины 13 мм • Сохранение 5 последних результатов измерений • Указатель начала отсчета • Встроенная подставка Комплектация: • Дорожное колесо • Чехол • Инструкция по эксплуатации и гарантийный талон | Технические характеристики: Тип: электронный Диапазон измерения расстояния, м: 0–99999,9 Единицы измерения: метры, футы Точность измерений, %: ±0,3 Шаг счетного механизма, м: 0,1 Высота (в разложенном виде), см: 97 Диаметр колеса, см: 32 Толщина шины, мм: 13 Функция удержания показаний: нет Функция запоминания данных: есть, 5 записей Телескопическая ручка: 2-секционная штанга Цифровой дисплей: есть Подсветка: есть Стрелка точки отсчета: есть Материал корпуса: алюминий Диапазон рабочих температур, °С: –10… +45 Источник питания: 2 батарейки АА (нет в комплекте) | 4390 | КНР для Levenhuk, Inc. (США) | 60 | 1,885 | 75x33,5x8
147079 | 82535 | Дорожное колесо Ermenrich Reel WM30 | https://www.4glaza.ru/images/products/large/0/82535_ermenrich-reel-wm30-digital-measuring-wheel_00.jpg | https://www.4glaza.ru/images/products/large/0/82535_ermenrich-reel-wm30-digital-measuring-wheel_01.jpg | https://www.4glaza.ru/images/products/large/0/82535_ermenrich-reel-wm30-digital-measuring-wheel_02.jpg | https://www.4glaza.ru/images/products/large/0/82535_ermenrich-reel-wm30-digital-measuring-wheel_03.jpg | https://www.4glaza.ru/images/products/large/0/82535_ermenrich-reel-wm30-digital-measuring-wheel_04.jpg | https://www.4glaza.ru/images/products/large/0/82535_ermenrich-reel-wm30-digital-measuring-wheel_05.jpg | https://www.4glaza.ru/images/products/large/0/82535_ermenrich-reel-wm30-digital-measuring-wheel_06.jpg | https://www.4glaza.ru/images/products/large/0/82535_ermenrich-reel-wm30-digital-measuring-wheel_07.jpg | https://www.4glaza.ru/images/products/large/0/82535_ermenrich-reel-wm30-digital-measuring-wheel_08.jpg | https://www.4glaza.ru/images/products/large/0/82535_ermenrich-reel-wm30-digital-measuring-wheel_09.jpg | [14 empty] | Колесо Ermenrich Reel WM30 на алюминиевой штанге и с ЖК-дисплеем предназначено для измерения расстояний в диапазоне от 0 до 100000 м. Имеет диаметр 32 см и толщину шины 13 мм, подходит для использования в помещении или на открытой местности, в том числе при сложном рельефе с холмами и впадинами. Расстояние можно измерять в футах, дюймах, сантиметрах или метрах. Дисплей имеет яркую светодиодную подсветку для работы в темноте. Для питания требуется две батарейки типа AA (не входят в базовый комплект). | Колесо Ermenrich Reel WM30 на алюминиевой штанге и с ЖК-дисплеем предназначено для измерения расстояний в диапазоне от 0 до 100000 м. Имеет диаметр 32 см и толщину шины 13 мм, подходит для использования в помещении или на открытой местности, в том числе при сложном рельефе с холмами и впадинами. Расстояние можно измерять в футах, дюймах, сантиметрах или метрах. Дисплей имеет яркую светодиодную подсветку для работы в темноте. Для питания требуется две батарейки типа AA (не входят в базовый комплект). Штанга имеет телескопическую конструкцию с пластиковыми фиксаторами, высоту можно подстроить под любой рост. Максимальная высота колеса 1 м. Расстояние увеличивается при движении вперед и уменьшается при движении назад. Начальное указывается пластиковой стрелкой. Есть возможность сохранять и просматривать 5 последних результатов измерений или удерживать текущее значение при перемещении колеса на новое место. Основные особенности: • 4 единицы измерения: футы, дюймы, сантиметры, метры • Диаметр колеса 32 см, толщина шины 13 мм • Сохранение в память и просмотр 5 последних значений • Стрелка для указания точки отсчета • Встроенная подставка Комплектация: • Дорожное колесо • Чехол • Инструкция по эксплуатации и гарантийный талон | Технические характеристики: Тип: электронный Диапазон измерения расстояния, м: 0–100000 Единицы измерения: метры, сантиметры, футы, дюймы Точность измерений, %: ±0,3 Шаг счетного механизма, м: 0,1 Высота (в разложенном виде), см: 100 Диаметр колеса, см: 32 Толщина шины, мм: 13 Функция удержания показаний: есть Функция запоминания данных: есть, 5 записей Телескопическая ручка: 3-секционная штанга Цифровой дисплей: есть Подсветка: есть Стрелка точки отсчета: есть Материал корпуса: алюминий Диапазон рабочих температур, °С: –10… +45 Источник питания: 2 батарейки АА (нет в комплекте) | 5590 | КНР для Levenhuk, Inc. (США) | 60 | 2,055 | 75x33,5x8,5
> Лазерные уровни
145865 | 81425 | Лазерный уровень Ermenrich LV40 PRO | https://www.4glaza.ru/images/products/large/0/81425_ermenrich-lv40-pro-laser-level_00.jpg | https://www.4glaza.ru/images/products/large/0/81425_ermenrich-lv40-pro-laser-level_01.jpg | https://www.4glaza.ru/images/products/large/0/81425_ermenrich-lv40-pro-laser-level_02.jpg | https://www.4glaza.ru/images/products/large/0/81425_ermenrich-lv40-pro-laser-level_03.jpg | https://www.4glaza.ru/images/products/large/0/81425_ermenrich-lv40-pro-laser-level_04.jpg | https://www.4glaza.ru/images/products/large/0/81425_ermenrich-lv40-pro-laser-level_05.jpg | https://www.4glaza.ru/images/products/large/0/81425_ermenrich-lv40-pro-laser-level_06.jpg | https://www.4glaza.ru/images/products/large/0/81425_ermenrich-lv40-pro-laser-level_07.jpg | https://www.4glaza.ru/images/products/large/0/81425_ermenrich-lv40-pro-laser-level_08.jpg | https://www.4glaza.ru/images/products/large/0/81425_ermenrich-lv40-pro-laser-level_09.jpg | [14 empty] | Представляем Ermenrich LV40 PRO – лазерный уровень, который выстраивает 8 линий в двух плоскостях. Он прекрасно подойдет для строительных и монтажных работ, ремонта и отделки помещений. Дальность работы прибора достигает 30 метров, а угол горизонтальной и вертикальной развертки здесь составляет 360 градусов. Поэтому даже на большой площади можно эффективно применять уровень для выравнивания стен, полов, покрытий и решения других задач. При необходимости устройство можно устанавливать на стандартные штативы. | Представляем Ermenrich LV40 PRO – лазерный уровень, который выстраивает 8 линий в двух плоскостях. Он прекрасно подойдет для строительных и монтажных работ, ремонта и отделки помещений. Дальность работы прибора достигает 30 метров, а угол горизонтальной и вертикальной развертки здесь составляет 360 градусов. Поэтому даже на большой площади можно эффективно применять уровень для выравнивания стен, полов, покрытий и решения других задач. При необходимости устройство можно устанавливать на стандартные штативы. Лазерный уровень Ermenrich LV40 PRO снабжен механизмом компенсации, который за счет сглаживания вибраций осуществляет автоматическое выравнивание лазерных линий. Их яркость можно регулировать, доступно 4 степени интенсивности – это позволяет подобрать оптимальный вариант в соответствии с освещением на объекте. Встроенный аккумулятор способен работать автономно до 42 часов (при выборе минимальной яркости). Прибор рассчитан на работу в широком температурном диапазоне, прочный корпус защищен от пыли и водяных брызг. Основные особенности: • Лазерный уровень 360° (в вертикальной и горизонтальной плоскости) • Зеленые светодиоды, 8 формируемых линий в формате 2D • Работа на дистанции до 30 метров, самовыравнивание • Встроенный аккумулятор с возможностью долгой работы без подзарядки • Надежный пыле- и брызгозащищенный корпус Комплектация: • Лазерный уровень • Чехол • L-образный кронштейн • Сетевой адаптер (USB Type-C) • Инструкция по эксплуатации и гарантийный талон | Технические характеристики: Тип лазерного уровня: 2D, 1H/1V, 8 линий Количество горизонтальных плоскостей: 1 Горизонтальный угол развертки, °: 360 Количество вертикальных плоскосте: 1 Вертикальный угол развертки, °: 360 Точность: ±1,5 мм на 5 м Диапазон работы: до 30 м Цвет лазерного луча: зеленый Система автоматического выравнивания: есть Диапазон работы компенсатора, °: 4±1 Импульсный режим: есть Крепление на штатив: 1/4" Источник питания: встроенный литиевый аккумулятор 4000 мАч, зарядка от сети через USB Type-C (адаптер в комплекте) Регулировка яркости: есть, 4 уровня Время автономной работы, ч: в режиме яркости 1 – до 11, 2 – до 14, 3 – до 23, 4 – до 42 Класс лазера: 2 Длина волны, нм: 505–550 Индикация низкого заряда батареи: есть Степень защиты от пыли и влаги: IP54, частичная защита от пыли, защита от распыления воды Диапазон рабочей температуры, °С: –10...+50 | 9990 | КНР для Levenhuk, Inc. (США) | 60 | 0,685 | 9x18,5x17,5
145873 | 81438 | Лазерный уровень Ermenrich LN30 | https://www.4glaza.ru/images/products/large/0/81438_ermenrich-ln30-laser-level_00.jpg | https://www.4glaza.ru/images/products/large/0/81438_ermenrich-ln30-laser-level_01.jpg | https://www.4glaza.ru/images/products/large/0/81438_ermenrich-ln30-laser-level_02.jpg | https://www.4glaza.ru/images/products/large/0/81438_ermenrich-ln30-laser-level_03.jpg | https://www.4glaza.ru/images/products/large/0/81438_ermenrich-ln30-laser-level_04.jpg | https://www.4glaza.ru/images/products/large/0/81438_ermenrich-ln30-laser-level_05.jpg | https://www.4glaza.ru/images/products/large/0/81438_ermenrich-ln30-laser-level_06.jpg | https://www.4glaza.ru/images/products/large/0/81438_ermenrich-ln30-laser-level_07.jpg | https://www.4glaza.ru/images/products/large/0/81438_ermenrich-ln30-laser-level_08.jpg | https://www.4glaza.ru/images/products/large/0/81438_ermenrich-ln30-laser-level_09.jpg | [14 empty] | Лазерный уровень Ermenrich LN30 – простой в обращении прибор, который будет полезен на стройплощадке, в ремонтируемой квартире или при работах на земельном участке. Он формирует 5 линий: 4 в горизонтальной плоскости и 1 в вертикальной. Угол развертки по горизонтали составляет полные 360° – это отлично подходит для заливки пола, укладки плитки и других видов работ. Встроенный механизм компенсации вибраций отвечает за самовыравнивание лазерных лучей и помогает произвести все операции максимально точно. | Лазерный уровень Ermenrich LN30 – простой в обращении прибор, который будет полезен на стройплощадке, в ремонтируемой квартире или при работах на земельном участке. Он формирует 5 линий: 4 в горизонтальной плоскости и 1 в вертикальной. Угол развертки по горизонтали составляет полные 360° – это отлично подходит для заливки пола, укладки плитки и других видов работ. Встроенный механизм компенсации вибраций отвечает за самовыравнивание лазерных лучей и помогает произвести все операции максимально точно. Ermenrich LN30 способен «дотянуться» до поверхностей на дистанции до 30 метров, при необходимости его можно установить на штатив стандартного диаметра. Степень пыле- и влагозащиты позволяет эффективно использовать уровень даже в неблагоприятных условиях. Встроенный аккумулятор обеспечивает возможность долгой автономной работы – до 30 часов. Доступны 4 степени яркости лазера: чем ниже интенсивность свечения, тем дольше прибор проработает на одном заряде. Подзарядка выполняется от сети через USB-разъем (адаптер в комплекте). Основные особенности: • Четыре линии по горизонтали (360 градусов) и одна вертикальная • Зеленые лазерные диоды, регулировка яркости • Встроенный литиевый аккумулятор работает на одном заряде 10–30 часов • Самовыравнивание, крепление для штатива, защита от пыли и брызг • Большой диапазон работы – в пределах 30 метров Комплектация: • Лазерный уровень • Чехол • L-образный кронштейн • Сетевой адаптер (USB Type-C) • Инструкция по эксплуатации и гарантийный талон | Технические характеристики: Тип лазерного уровня: 1H/1V, 5 линий Количество горизонтальных плоскостей: 1 Горизонтальный угол развертки, °: 360 Количество вертикальных плоскостей: 1 Точность: ±1,5 мм на 5 м Диапазон работы: до 30 м Цвет лазерного луча: зеленый Система автоматического выравнивания: есть Диапазон работы компенсатора, °: 4±1 Импульсный режим: есть Крепление на штатив: 1/4" Источник питания: встроенный литиевый аккумулятор 4000 мАч, зарядка от сети через USB Type-C (адаптер в комплекте) Регулировка яркости: есть, 4 уровня Время автономной работы, ч: в режиме яркости 1 – до 10, 4 – до 30 Класс лазера: 2 Длина волны, нм: 505–550 Индикация низкого заряда батареи: есть Степень защиты от пыли и влаги: IP54, частичная защита от пыли, защита от распыления воды Диапазон рабочей температуры, °С: –10...+50 | 8990 | КНР для Levenhuk, Inc. (США) | 60 | 0,675 | 9,5x18,5x17,5
147164 | 83090 | Очки лазерные Ermenrich Verk RG30, красные | https://www.4glaza.ru/images/products/large/0/83090_ermenrich-verk-gc30-eyeglasses_00.jpg | https://www.4glaza.ru/images/products/large/0/83090_ermenrich-verk-gc30-eyeglasses_01.jpg | https://www.4glaza.ru/images/products/large/0/83090_ermenrich-verk-gc30-eyeglasses_02.jpg | https://www.4glaza.ru/images/products/large/0/83090_ermenrich-verk-gc30-eyeglasses_03.jpg | https://www.4glaza.ru/images/products/large/0/83090_ermenrich-verk-gc30-eyeglasses_04.jpg | [19 empty] | Лазерные очки Ermenrich Verk RG30 незаменимы при работе с лазерными строительными и измерительными инструментами. Они не только позволяют лучше видеть лучи красного цвета, но и защищают зрение от негативного воздействия лазера. | Лазерные очки Ermenrich Verk RG30 незаменимы при работе с лазерными строительными и измерительными инструментами. Они не только позволяют лучше видеть лучи красного цвета, но и защищают зрение от негативного воздействия лазера.Очки выполнены из поликарбоната, устойчивого к царапинам, и легкого полистирола общего назначения. Дужки регулируются – можно установить одно из 4 положений. Боковая защита обеспечит еще большую безопасность при работе с лазерами.Основные особенности:- Улучшение видимости лазерного луча красного цвета- Защита глаз при работе с лазерными приборами- Боковая защита, оптика из прочного поликарбоната- 4 положения дужек | Технические характеристики: Видимость лазерного луча, цвет: красный Защита от лазерного луча, цвет: красный Материал оптики: поликарбонат Материал корпуса: полистирол общего назначения (GPPS) Регулировка длины дужек: есть, 4 положения Водозащищенность: IP54, частичная защита пыли, защита от брызг воды Ультрафиолетовый фильтр: есть Боковая защита: есть Диапазон рабочих температур, °C: –10… +40 | 390 | КНР для Levenhuk, Inc. (США) | 6 | 0,07 | 15x6x6
145868 | 81428 | Лазерный уровень Ermenrich LV60 PRO | https://www.4glaza.ru/images/products/large/0/81428_ermenrich-lv60-pro-laser-level_00.jpg | https://www.4glaza.ru/images/products/large/0/81428_ermenrich-lv60-pro-laser-level_01.jpg | https://www.4glaza.ru/images/products/large/0/81428_ermenrich-lv60-pro-laser-level_02.jpg | https://www.4glaza.ru/images/products/large/0/81428_ermenrich-lv60-pro-laser-level_03.jpg | https://www.4glaza.ru/images/products/large/0/81428_ermenrich-lv60-pro-laser-level_04.jpg | https://www.4glaza.ru/images/products/large/0/81428_ermenrich-lv60-pro-laser-level_05.jpg | https://www.4glaza.ru/images/products/large/0/81428_ermenrich-lv60-pro-laser-level_06.jpg | https://www.4glaza.ru/images/products/large/0/81428_ermenrich-lv60-pro-laser-level_07.jpg | https://www.4glaza.ru/images/products/large/0/81428_ermenrich-lv60-pro-laser-level_08.jpg | https://www.4glaza.ru/images/products/large/0/81428_ermenrich-lv60-pro-laser-level_09.jpg | [14 empty] | Основное преимущество портативного лазерного уровеня Ermenrich LV60 PRO – невероятно компактный размер и маленький вес. Он не обременяет в дороге, легко транспортируется в рабочей сумке, может уместиться даже на ладони. Габариты прибора: 7х7х9,5 см. Вес: 340 грамм. Лазерный уровень работает в трех проекциях, формируя 12 линий зеленого цвета. Это отличный инструмент для строителя, монтажника, мастера по гипсокартонным и другим отделочным работам. | Основное преимущество портативного лазерного уровеня Ermenrich LV60 PRO – невероятно компактный размер и маленький вес. Он не обременяет в дороге, легко транспортируется в рабочей сумке, может уместиться даже на ладони. Габариты прибора: 7х7х9,5 см. Вес: 340 грамм. Лазерный уровень работает в трех проекциях, формируя 12 линий зеленого цвета. Это отличный инструмент для строителя, монтажника, мастера по гипсокартонным и другим отделочным работам. Угол развертки лучей составляет 360° по горизонтали и вертикали. Благодаря большой дальности лучей (30 метров) уровень дает возможность выполнять точную разметку даже в помещениях большой площади. Еще одно преимущество прибора – лазерные светодиоды повышенной яркости с возможностью выбора из нескольких уровней интенсивности работы. Управлять лазером Ermenrich LV60 PRO можно дистанционно с помощью пульта. Уровень работает от аккумулятора с подзарядкой по USB от сети, пульт – от обычных батареек. Достичь максимальной точности помогает встроенный механизм компенсации, за счет которого производится самовыравнивание лучей, а также применение лазерной мишени (в комплекте). Прибор рассчитан на использование в широком диапазоне температур, защищен от брызг воды и воздействия пыли. Он устойчиво располагается на любой горизонтальной поверхности, а при желании может быть установлен на штатив. Основные особенности: • 12 линий в режиме 3D, зеленый лазер повышенной яркости • Дальность лучей до 30 метров, дистанционное управление • Угол развертки в горизонтальной и двух вертикальных плоскостях – 360° • Встроенный аккумулятор, USB-зарядка от сети (адаптер в комплекте) • Пыле- и брызгозащита корпуса, установка на штатив • Удобство использования и транспортировки благодаря небольшому размеру • Вес – всего 340 грамм Комплектация: • Лазерный уровень • Комплект инструментов • Основание для штатива • Пластина лазерной мишени • Пульт дистанционного управления • Чехол • L-образный кронштейн • Сетевой адаптер (USB Type-C) • Инструкция по эксплуатации и гарантийный талон | Технические характеристики: Тип лазерного уровня: 3D, 1H/2V, 12 линий Количество горизонтальных плоскостей: 1 Горизонтальный угол развертки, °: 360 Количество вертикальных плоскостей: 2 Вертикальный угол развертки, °: 360 Точность: ±1,5 мм на 5 м Диапазон работы: до 30 м Цвет лазерного луча: зеленый Система автоматического выравнивания: есть Диапазон работы компенсатора, °: 4±1 Импульсный режим: есть Крепление на штатив: 1/4" Источник питания: уровень: встроенный литиевый аккумулятор 4000 мАч, зарядка от сети через USB Type-C (адаптер в комплекте); пульт ДУ: батарейки типа CR2016 – 2 шт. (нет в комплекте) Регулировка яркости: есть, 4 уровня Время автономной работы, ч: в режиме яркости 1 – до 6, 2 – до 9, 3 – до 15, 4 – до 30 Класс лазера: 2 Длина волны, нм: 505–550 Индикация низкого заряда батареи: есть Пульт дистанционного управления: есть Дистанция работы пульта, м: 80–100 (на открытых пространствах) Частота работы пульта, МГц: 433,92 Степень защиты от пыли и влаги: IP54, частичная защита от пыли, защита от распыления воды Диапазон рабочей температуры, °С: –10...+50 | 12990 | КНР для Levenhuk, Inc. (США) | 60 | 1,165 | 13x21,5x19,5
145872 | 81437 | Лазерный уровень Ermenrich LT40 | https://www.4glaza.ru/images/products/large/0/81437_ermenrich-lt40-laser-level_00.jpg | https://www.4glaza.ru/images/products/large/0/81437_ermenrich-lt40-laser-level_01.jpg | https://www.4glaza.ru/images/products/large/0/81437_ermenrich-lt40-laser-level_02.jpg | https://www.4glaza.ru/images/products/large/0/81437_ermenrich-lt40-laser-level_03.jpg | https://www.4glaza.ru/images/products/large/0/81437_ermenrich-lt40-laser-level_04.jpg | https://www.4glaza.ru/images/products/large/0/81437_ermenrich-lt40-laser-level_05.jpg | https://www.4glaza.ru/images/products/large/0/81437_ermenrich-lt40-laser-level_06.jpg | https://www.4glaza.ru/images/products/large/0/81437_ermenrich-lt40-laser-level_07.jpg | https://www.4glaza.ru/images/products/large/0/81437_ermenrich-lt40-laser-level_08.jpg | https://www.4glaza.ru/images/products/large/0/81437_ermenrich-lt40-laser-level_09.jpg | [14 empty] | Линейный лазерный уровень Ermenrich LT40 выстраивает перекрестье из двух зеленых линий с помощью лазерных светодиодов. Прибор позволяет выполнять точное выравнивание поверхностей при выполнении строительных, отделочных и ландшафтных работ. Угол развертки лучей здесь составляет 130 градусов в обеих плоскостях – по горизонтали и вертикали. Уровень можно устанавливать на внушительном расстоянии от объекта, на который направлены лучи, – до 30 метров. Также он может быть установлен на штатив со стандартным диаметром крепления 1/4 дюйма. | Линейный лазерный уровень Ermenrich LT40 выстраивает перекрестье из двух зеленых линий с помощью лазерных светодиодов. Прибор позволяет выполнять точное выравнивание поверхностей при выполнении строительных, отделочных и ландшафтных работ. Угол развертки лучей здесь составляет 130 градусов в обеих плоскостях – по горизонтали и вертикали. Уровень можно устанавливать на внушительном расстоянии от объекта, на который направлены лучи, – до 30 метров. Также он может быть установлен на штатив со стандартным диаметром крепления 1/4 дюйма. Автоматическая система компенсации, которой снабжена модель Ermenrich LT40, производит самовыравнивание лазерных лучей, помогая добиться точного результата и избежать последствий вибраций. Пыле- и брызгозащита позволяют применять уровень в помещениях, где идет ремонт, и на стройплощадках. Работает уровень от стандартных батареек. Доступны 10 вариантов яркости, в зависимости от выбранного режима срок работы прибора на одном комплекте батареек составляет 10–40 часов. Основные особенности: • Проецирует крест из двух лазерных линий • Зеленые диоды, угол развертки лучей 130° в двух плоскостях • Самовыравнивание, защита от пыли и распыления воды • Дальность работы – 30 метров, возможна установка на штатив • Питание от батареек и долгая автономная работа Комплектация: • Лазерный уровень • Чехол • L-образный кронштейн • Инструкция по эксплуатации и гарантийный талон | Технические характеристики: Тип лазерного уровня: 1H/1V, 2 линии Количество горизонтальных плоскостей: 1 Горизонтальный угол развертки, °: 130 Количество вертикальных плоскостей: 1 Вертикальный угол развертки, °: 130 Точность: ±1,5 мм на 5 м Диапазон работы: до 30 м Цвет лазерного луча: зеленый Система автоматического выравнивания6 есть Диапазон работы компенсатора, °: 4±1 Импульсный режим: есть Крепление на штатив: 1/4" Источник питания: батарейки типа АА – 4 шт. (нет в комплекте) Регулировка яркости: есть, 10 уровней Время автономной работы, ч: в режиме яркости 1 – до 10, 10 – до 40 Класс лазера: 2 Длина волны, нм: 505–550 Степень защиты от пыли и влаги: IP54, частичная защита от пыли, защита от распыления воды Диапазон рабочей температуры, °С: –10...+50 | 5990 | КНР для Levenhuk, Inc. (США) | 60 | 0,57 | 8x13,5x12,5
145866 | 81426 | Лазерный уровень Ermenrich LV50 PRO | https://www.4glaza.ru/images/products/large/0/81426_ermenrich-lv50-pro-laser-level_00.jpg | https://www.4glaza.ru/images/products/large/0/81426_ermenrich-lv50-pro-laser-level_01.jpg | https://www.4glaza.ru/images/products/large/0/81426_ermenrich-lv50-pro-laser-level_02.jpg | https://www.4glaza.ru/images/products/large/0/81426_ermenrich-lv50-pro-laser-level_03.jpg | https://www.4glaza.ru/images/products/large/0/81426_ermenrich-lv50-pro-laser-level_04.jpg | https://www.4glaza.ru/images/products/large/0/81426_ermenrich-lv50-pro-laser-level_05.jpg | https://www.4glaza.ru/images/products/large/0/81426_ermenrich-lv50-pro-laser-level_06.jpg | https://www.4glaza.ru/images/products/large/0/81426_ermenrich-lv50-pro-laser-level_07.jpg | https://www.4glaza.ru/images/products/large/0/81426_ermenrich-lv50-pro-laser-level_08.jpg | https://www.4glaza.ru/images/products/large/0/81426_ermenrich-lv50-pro-laser-level_09.jpg | [14 empty] | Портативный лазерный уровень Ermenrich LV50 PRO – небольшой (7х7х9,5 см) и легкий (340 г) прибор с дистанционным управлением и мишенью в комплекте. Он станет незаменимым помощником при проведении строительных, ремонтно-отделочных и ландшафтных работ, в том числе высокой сложности. Благодаря компактности и малому весу его удобно использовать на больших объектах – прибор без труда помещается в ладони, переноска с одного места на другое не требует усилий. | Портативный лазерный уровень Ermenrich LV50 PRO – небольшой (7х7х9,5 см) и легкий (340 г) прибор с дистанционным управлением и мишенью в комплекте. Он станет незаменимым помощником при проведении строительных, ремонтно-отделочных и ландшафтных работ, в том числе высокой сложности. Благодаря компактности и малому весу его удобно использовать на больших объектах – прибор без труда помещается в ладони, переноска с одного места на другое не требует усилий. Уровень формирует 12 зеленых линий в трех проекциях, угол развертки составляет 360 градусов как в горизонтальной, так и в обеих вертикальных плоскостях. Благодаря этому можно эффективно выполнять разметку, выравнивание поверхностей и другие операции, требующие высокой точности. Дальность работы Ermenrich LV50 PRO достигает 30 метров, запускать лазер можно на расстоянии с помощью пульта дистанционного управления. Встроенный механизм самовыравнивания компенсирует вибрации. Литиевый аккумулятор, подзаряжаемый от сети по USB, обеспечивает долгую автономную работу. Ее срок будет зависеть от выбранного уровня яркости лазерных светодиодов – всего доступно 4 степени интенсивности. Подобрать оптимальный вариант не составит труда при любых условиях освещения. Корпус прибора защищен от пыли и брызг воды, при необходимости его можно закрепить на штативе 1/4 дюйма. Основные особенности: • 12 зеленых лазерных линий с настройкой яркости, формат 3D • Угол развертки во всех плоскостях составляет 360° • Большая дистанция работы – до 30 метров, встроенный аккумулятор • Дистанционное управление с помощью пульта (в комплекте) • Прочный корпус с креплением для штатива • Компактный размер и малый вес (340 грамм) Комплектация: • Лазерный уровень • Комплект инструментов • Основание для штатива • Пластина лазерной мишени • Пульт дистанционного управления • Чехол • L-образный кронштейн • Сетевой адаптер (USB Type-C) • Инструкция по эксплуатации и гарантийный талон | Технические характеристики: Тип лазерного уровня: 3D, 1H/2V, 12 линий Количество горизонтальных плоскостей: 1 Горизонтальный угол развертки, °: 360 Количество вертикальных плоскостей: 2 Вертикальный угол развертки, °: 360 Точность: ±1,5 мм на 5 м Диапазон работы: до 30 м Цвет лазерного луча: зеленый Система автоматического выравнивания: есть Диапазон работы компенсатора, °: 4±1 Импульсный режим: есть Крепление на штатив: 1/4" Источник питания: уровень: встроенный литиевый аккумулятор 4000 мАч, зарядка от сети через USB Type-C (адаптер в комплекте); пульт ДУ: батарейки типа CR2016 – 2 шт. (нет в комплекте) Регулировка яркости: есть, 4 уровня Время автономной работы, ч: в режиме яркости 1 – до 6, 2 – до 9, 3 – до 15, 4 – до 30 Класс лазера: 2 Длина волны, нм: 505–550 Индикация низкого заряда батареи: есть Пульт дистанционного управления: есть Дистанция работы пульта, м: 80–100 (на открытых пространствах) Частота работы пульта, МГц: 433,92 Степень защиты от пыли и влаги: IP54, частичная защита от пыли, защита от распыления воды Диапазон рабочей температуры, °С: –10...+50 | 11990 | КНР для Levenhuk, Inc. (США) | 60 | 1,17 | 12,5x21,5x19,5
145869 | 81434 | Лазерный уровень Ermenrich LT10 | https://www.4glaza.ru/images/products/large/0/81434_ermenrich-lt10-laser-level_00.jpg | https://www.4glaza.ru/images/products/large/0/81434_ermenrich-lt10-laser-level_01.jpg | https://www.4glaza.ru/images/products/large/0/81434_ermenrich-lt10-laser-level_02.jpg | https://www.4glaza.ru/images/products/large/0/81434_ermenrich-lt10-laser-level_03.jpg | https://www.4glaza.ru/images/products/large/0/81434_ermenrich-lt10-laser-level_04.jpg | https://www.4glaza.ru/images/products/large/0/81434_ermenrich-lt10-laser-level_05.jpg | https://www.4glaza.ru/images/products/large/0/81434_ermenrich-lt10-laser-level_06.jpg | https://www.4glaza.ru/images/products/large/0/81434_ermenrich-lt10-laser-level_07.jpg | https://www.4glaza.ru/images/products/large/0/81434_ermenrich-lt10-laser-level_08.jpg | https://www.4glaza.ru/images/products/large/0/81434_ermenrich-lt10-laser-level_09.jpg | [14 empty] | Красный лазерный уровень Ermenrich LT10 выстраивает две линии – горизонтальную и вертикальную. Он поможет качественно выполнить разметку и выравнивание при проведении плиточных, малярных, гипсокартонных и других работ. Прибор может находиться на расстоянии до 15 метров от поверхности, на которую проецируются лазерные плоскости. Угол развертки составляет 130 градусов. Система компенсации обеспечивает самовыравнивание лучей, что гарантирует высокую точность работы. | Красный лазерный уровень Ermenrich LT10 выстраивает две линии – горизонтальную и вертикальную. Он поможет качественно выполнить разметку и выравнивание при проведении плиточных, малярных, гипсокартонных и других работ. Прибор может находиться на расстоянии до 15 метров от поверхности, на которую проецируются лазерные плоскости. Угол развертки составляет 130 градусов. Система компенсации обеспечивает самовыравнивание лучей, что гарантирует высокую точность работы. Модель Ermenrich LT10 работает от пары батареек, срок автономной работы на одном заряде достигает 62 часов (при выборе низкой яркости лазерных светодиодов). Всего доступно 4 степени интенсивности лучей. Прочный корпус уровня защищен от пыли и брызг воды. Есть здесь и защита от падений, благодаря чему прибор устойчиво располагается на любой поверхности. При необходимости его можно также установить на штатив со стандартным диаметром 1/4 дюйма. Используя штатив с поворотной головкой, можно перемещать уровень, получая необходимую конфигурацию плоскостей. Основные особенности: • Формирует крест из двух красных линий, яркость регулируется • Угол развертки в обеих плоскостях составляет 130 градусов • Есть система самовыравнивания и защита от пыли, падений, капель воды • Работает от батареек, дальность – 15 метров • Поддерживается установка на штативы 1/4" Комплектация: • Лазерный уровень • Чехол • L-образный кронштейн • Инструкция по эксплуатации и гарантийный талон | Технические характеристики: Тип лазерного уровня: 1H/1V, 2 линии Количество горизонтальных плоскостей: 1 Горизонтальный угол развертки, °: 130 Количество вертикальных плоскостей: 1 Вертикальный угол развертки, °: 130 Точность: ±3 мм на 10 м Диапазон работы: до 15 м Цвет лазерного луча: красный Система автоматического выравнивания: есть Диапазон работы компенсатора, °: 4±1 Импульсный режим: есть Крепление на штатив: 1/4" Источник питания: батарейки типа АА – 2 шт. (нет в комплекте) Регулировка яркости: есть, 4 уровня Время автономной работы, ч: в режиме яркости 1 – до 30, 2 – до 38, 3 – до 46, 4 – до 62 Класс лазера: 2 Длина волны, нм: 635–670 Степень защиты от пыли и влаги: IP54, частичная защита от пыли, защита от распыления воды Диапазон рабочей температуры, °С: –10...+50 Защита от падений: есть | 4290 | КНР для Levenhuk, Inc. (США) | 60 | 0,475 | 8x13,5x12,5
147162 | 83088 | Лазерный приемник Ermenrich LR30 | https://www.4glaza.ru/images/products/large/0/83088_ermenrich-lr30-laser-receiver_00.jpg | https://www.4glaza.ru/images/products/large/0/83088_ermenrich-lr30-laser-receiver_01.jpg | https://www.4glaza.ru/images/products/large/0/83088_ermenrich-lr30-laser-receiver_02.jpg | https://www.4glaza.ru/images/products/large/0/83088_ermenrich-lr30-laser-receiver_03.jpg | https://www.4glaza.ru/images/products/large/0/83088_ermenrich-lr30-laser-receiver_04.jpg | https://www.4glaza.ru/images/products/large/0/83088_ermenrich-lr30-laser-receiver_05.jpg | https://www.4glaza.ru/images/products/large/0/83088_ermenrich-lr30-laser-receiver_06.jpg | https://www.4glaza.ru/images/products/large/0/83088_ermenrich-lr30-laser-receiver_07.jpg | https://www.4glaza.ru/images/products/large/0/83088_ermenrich-lr30-laser-receiver_08.jpg | [15 empty] | Лазерный приемник Ermenrich LR30 позволяет определять положение лазерного луча в пределах 50 метров, что делает работу с лазерными уровнями и рулетками более эффективной и удобной. Приемник распознает лучи красного и зеленого цвета. Настроить положение прибора относительно луча помогут светодиодные индикаторы. Сам приемник устанавливается на поверхности с помощью пузырьковых уровней, встроенных в корпус, а также может быть закреплен на штативе. | Лазерный приемник Ermenrich LR30 позволяет определять положение лазерного луча в пределах 50 метров, что делает работу с лазерными уровнями и рулетками более эффективной и удобной. Приемник распознает лучи красного и зеленого цвета. Настроить положение прибора относительно луча помогут светодиодные индикаторы. Сам приемник устанавливается на поверхности с помощью пузырьковых уровней, встроенных в корпус, а также может быть закреплен на штативе.Для питания требуется одна батарейка 9 В – ее хватает на 30 часов непрерывной работы. Функция автоматического отключения помогает экономить энергию, а индикатор низкого заряда – своевременно менять элементы питания.Основные особенности:- Распознавание лазерных лучей красного, зеленого цвета- Дальность обнаружения до 50 метров- Светодиодные индикаторы- Установка на штатив, 2 пузырьковых уровня- Питание от 1 батарейки 9 В- Автоотключение, индикатор низкого заряда батареиКомплектация:- Лазерный приемник- Клипса- Ремешок- Инструкция по эксплуатации и гарантийный талон | Технические характеристики: Диапазон обнаружения, м: ≤50 Распознавание лазерного луча, цвет: зеленый, красный Светодиодные индикаторы направления луча: есть, 3 индикатора Водозащищенность: IP54, частичная защита пыли, защита от брызг воды Пузырьковый уровень: 2 горизонтальных Индикатор зуммера: есть Регулировка громкости: есть Автоотключение: через 10 минут Крепление к фотоштативу/Адаптер: 1/4" Установка на штатив: есть Ресурс работы батареи: 30 часов Индикатор низкого заряда батареи: есть Источник питания: 1 батарейка 9 В Диапазон рабочих температур, °С: –10… +50 | 7590 | КНР для Levenhuk, Inc. (США) | 60 | 0,305 | 17x8x8
147163 | 83089 | Очки лазерные Ermenrich Verk GG30, зеленые | https://www.4glaza.ru/images/products/large/0/83089_ermenrich-verk-gc30-eyeglasses_00.jpg | https://www.4glaza.ru/images/products/large/0/83089_ermenrich-verk-gc30-eyeglasses_01.jpg | https://www.4glaza.ru/images/products/large/0/83089_ermenrich-verk-gc30-eyeglasses_02.jpg | https://www.4glaza.ru/images/products/large/0/83089_ermenrich-verk-gc30-eyeglasses_03.jpg | https://www.4glaza.ru/images/products/large/0/83089_ermenrich-verk-gc30-eyeglasses_04.jpg | [19 empty] | Лазерные очки Ermenrich Verk RG30 предназначены для защиты глаз и улучшения видимости во время работы с лазерными приборами. При кратковременном попадании луча на сетчатку, очки снизят негативное воздействие лазера. Одновременно с этим очки улучшат видимость луча зеленого цвета при работе на ярком солнце. | Лазерные очки Ermenrich Verk RG30 предназначены для защиты глаз и улучшения видимости во время работы с лазерными приборами. При кратковременном попадании луча на сетчатку, очки снизят негативное воздействие лазера. Одновременно с этим очки улучшат видимость луча зеленого цвета при работе на ярком солнце.Очки имеют дополнительную боковую защиту и регулируемые дужки. Оптика выполнена из прочного поликарбоната, устойчивого к царапинам, оправа – из полистирола общего назначения (GPPS).Основные особенности:- Защита глаз от воздействия лазера- Улучшение видимости зеленого лазерного луча- Регулируемые дужки- Оптика из поликарбоната, защита с боков | Технические характеристики: Видимость лазерного луча, цвет: зеленый Защита от лазерного луча, цвет: зеленый Материал оптики: поликарбонат Материал корпуса: полистирол общего назначения (GPPS) Регулировка длины дужек: есть, 4 положения Водозащищенность: IP54, частичная защита пыли, защита от брызг воды Ультрафиолетовый фильтр: есть Боковая защита: есть Диапазон рабочих температур, °C: –10… +40 | 390 | КНР для Levenhuk, Inc. (США) | 6 | 0,07 | 15x6x6
145867 | 81427 | Лазерный уровень Ermenrich LN20 | https://www.4glaza.ru/images/products/large/0/81427_ermenrich-ln20-laser-level_00.jpg | https://www.4glaza.ru/images/products/large/0/81427_ermenrich-ln20-laser-level_01.jpg | https://www.4glaza.ru/images/products/large/0/81427_ermenrich-ln20-laser-level_02.jpg | https://www.4glaza.ru/images/products/large/0/81427_ermenrich-ln20-laser-level_03.jpg | https://www.4glaza.ru/images/products/large/0/81427_ermenrich-ln20-laser-level_04.jpg | https://www.4glaza.ru/images/products/large/0/81427_ermenrich-ln20-laser-level_05.jpg | https://www.4glaza.ru/images/products/large/0/81427_ermenrich-ln20-laser-level_06.jpg | https://www.4glaza.ru/images/products/large/0/81427_ermenrich-ln20-laser-level_07.jpg | https://www.4glaza.ru/images/products/large/0/81427_ermenrich-ln20-laser-level_08.jpg | [15 empty] | Надежным помощником для строителя и мастера отделочных работ станет Ermenrich LN20 – портативный самовыравнивающийся уровень с лазером зеленого цвета. Он формирует четыре линии в горизонтальной плоскости, угол развертки составляет 360 градусов, а дальность работы – 30 метров. Это позволяет охватить большую площадь и избежать ненужных перемещений уровня. Кроме того, прибор поддерживает установку на штатив со стандартным креплением 1/4". | Надежным помощником для строителя и мастера отделочных работ станет Ermenrich LN20 – портативный самовыравнивающийся уровень с лазером зеленого цвета. Он формирует четыре линии в горизонтальной плоскости, угол развертки составляет 360 градусов, а дальность работы – 30 метров. Это позволяет охватить большую площадь и избежать ненужных перемещений уровня. Кроме того, прибор поддерживает установку на штатив со стандартным креплением 1/4". Механизм компенсации лазерного уровня Ermenrich LN20 сглаживает вибрации, автоматически выравнивая выстраиваемые им линии. Встроенный аккумулятор способен работать долгое время без подзарядки – от 8 до 16 часов в зависимости от выбранного уровня яркости (доступны 4 варианта). Это избавляет от необходимости делать перерыв на зарядку прибора во время рабочей смены. Корпус модели прочен и долговечен, предусмотрена защита от пыли, водяных брызг и падений. Основные особенности: • Зеленые лазерные диоды формируют 4 линии • Развертка по горизонтали – 360 градусов • Большая дальность лучей, автовыравнивание • Встроенный литиевый аккумулятор с подзарядкой по USB • Прочный корпус защищен от пыли и брызг, есть штативное крепление • Небольшие габариты, высокая эргономика использования Комплектация: • Лазерный уровень • Чехол • L-образный кронштейн • Сетевой адаптер (USB Type-C) • Инструкция по эксплуатации и гарантийный талон | Технические характеристики: Тип лазерного уровня: 4 линии Количество горизонтальных плоскостей: 1 Горизонтальный угол развертки, °: 360 Точность: ±1,5 мм на 5 м Диапазон работы: до 30 м Цвет лазерного луча: зеленый Система автоматического выравнивания: есть Диапазон работы компенсатора, °: 4±1 Импульсный режим: есть Крепление на штатив: 1/4" Источник питания: встроенный литиевый аккумулятор 2000 мАч, зарядка от сети через USB Type-C (адаптер в комплекте) Регулировка яркости: есть, 4 уровня Время автономной работы, ч: в режиме яркости 1 – до 8, 2 – до 10, 3 – до 13, 4 – до 16 Класс лазера: 2 Длина волны, нм: 505–550 Степень защиты от пыли и влаги: IP54, частичная защита от пыли, защита от распыления воды Диапазон рабочей температуры, °С: –10...+50 Защита от падений: есть | 4990 | КНР для Levenhuk, Inc. (США) | 60 | 0,485 | 9x14x11
145870 | 81435 | Лазерный уровень Ermenrich LT30 | https://www.4glaza.ru/images/products/large/0/81435_ermenrich-lt30-laser-level_00.jpg | https://www.4glaza.ru/images/products/large/0/81435_ermenrich-lt30-laser-level_01.jpg | https://www.4glaza.ru/images/products/large/0/81435_ermenrich-lt30-laser-level_02.jpg | https://www.4glaza.ru/images/products/large/0/81435_ermenrich-lt30-laser-level_03.jpg | https://www.4glaza.ru/images/products/large/0/81435_ermenrich-lt30-laser-level_04.jpg | https://www.4glaza.ru/images/products/large/0/81435_ermenrich-lt30-laser-level_05.jpg | https://www.4glaza.ru/images/products/large/0/81435_ermenrich-lt30-laser-level_06.jpg | https://www.4glaza.ru/images/products/large/0/81435_ermenrich-lt30-laser-level_07.jpg | https://www.4glaza.ru/images/products/large/0/81435_ermenrich-lt30-laser-level_08.jpg | https://www.4glaza.ru/images/products/large/0/81435_ermenrich-lt30-laser-level_09.jpg | [14 empty] | Представляем Ermenrich LT30 – лазерный уровень для выравнивания поверхностей и других работ на строящихся и ремонтируемых объектах. Он проецирует крест из двух линий зеленого цвета и может находиться на достаточно большом расстоянии от поверхности – до 30 метров. Угол развертки составляет 130 градусов в обеих плоскостях, горизонтальной и вертикальной. Яркость можно регулировать. За питание лазера отвечает пара стандартных пальчиковых батареек. | Представляем Ermenrich LT30 – лазерный уровень для выравнивания поверхностей и других работ на строящихся и ремонтируемых объектах. Он проецирует крест из двух линий зеленого цвета и может находиться на достаточно большом расстоянии от поверхности – до 30 метров. Угол развертки составляет 130 градусов в обеих плоскостях, горизонтальной и вертикальной. Яркость можно регулировать. За питание лазера отвечает пара стандартных пальчиковых батареек. Система компенсации, которой оборудован лазерный уровень Ermenrich LT30, обеспечивает самовыравнивание лазерных плоскостей. А благодаря системе защиты от падений корпус прибора устойчиво размещается практически на любой поверхности. Кроме того, уровень можно установить на штатив со стандартным креплением 1/4 дюйма. Еще одно преимущество модели – защита от пыли и брызг, которая особенно важна на стройплощадке, где ведутся активные работы. Основные особенности: • Перекрестье из двух линий зеленого цвета • Развертка 130° по горизонтали и вертикали, автоматическое выравнивание • Работает в пределах 30 метров, яркость регулируется • Питание от батареек, защита от пыли, капель воды и падений • Можно устанавливать на штативы со стандартными креплениями Комплектация: • Лазерный уровень • Чехол • L-образный кронштейн • Инструкция по эксплуатации и гарантийный талон | Технические характеристики: Тип лазерного уровня: 1H/1V, 2 линии Количество горизонтальных плоскостей: 1 Горизонтальный угол развертки, °: 130 Количество вертикальных плоскостей: 1 Вертикальный угол развертки, °: 130 Точность: ±3 мм на 10 м Диапазон работы: до 30 м Цвет лазерного луча: зеленый Система автоматического выравнивания: есть Диапазон работы компенсатора, °: 4±1 Импульсный режим: есть Крепление на штатив: 1/4" Источник питания: батарейки типа АА – 2 шт. (нет в комплекте) Регулировка яркости: есть, 4 уровня Время автономной работы, ч: в режиме яркости 1 – до 7, 2 – до 10, 3 – до 13, 4 – до 16 Класс лазера: 2 Длина волны, нм: 505–550 Степень защиты от пыли и влаги: IP54, частичная защита от пыли, защита от распыления воды Диапазон рабочей температуры, °С: –10...+50 Защита от падений: есть | 5390 | КНР для Levenhuk, Inc. (США) | 60 | 0,475 | 8x13,5x12,5
145871 | 81436 | Лазерный уровень Ermenrich LT20 | https://www.4glaza.ru/images/products/large/0/81436_ermenrich-lt20-laser-level_00.jpg | https://www.4glaza.ru/images/products/large/0/81436_ermenrich-lt20-laser-level_01.jpg | https://www.4glaza.ru/images/products/large/0/81436_ermenrich-lt20-laser-level_02.jpg | https://www.4glaza.ru/images/products/large/0/81436_ermenrich-lt20-laser-level_03.jpg | https://www.4glaza.ru/images/products/large/0/81436_ermenrich-lt20-laser-level_04.jpg | https://www.4glaza.ru/images/products/large/0/81436_ermenrich-lt20-laser-level_05.jpg | https://www.4glaza.ru/images/products/large/0/81436_ermenrich-lt20-laser-level_06.jpg | https://www.4glaza.ru/images/products/large/0/81436_ermenrich-lt20-laser-level_07.jpg | https://www.4glaza.ru/images/products/large/0/81436_ermenrich-lt20-laser-level_08.jpg | https://www.4glaza.ru/images/products/large/0/81436_ermenrich-lt20-laser-level_09.jpg | [14 empty] | Линейный лазерный уровень Ermenrich LT20 – это универсальный инструмент для строительных, ремонтно-отделочных и ландшафтных работ. Красные лазерные диоды выстраивают две пересекающиеся линии, угол развертки плоскостей – 130 градусов по вертикали и горизонтали. Уровень можно размещать на расстоянии до 15 метров от поверхностей, на которые направлены лучи. Встроенная система компенсации обеспечивает автоматическое выравнивание лазерных линий, благодаря чему разметка выполняется быстро и точно. | Линейный лазерный уровень Ermenrich LT20 – это универсальный инструмент для строительных, ремонтно-отделочных и ландшафтных работ. Красные лазерные диоды выстраивают две пересекающиеся линии, угол развертки плоскостей – 130 градусов по вертикали и горизонтали. Уровень можно размещать на расстоянии до 15 метров от поверхностей, на которые направлены лучи. Встроенная система компенсации обеспечивает автоматическое выравнивание лазерных линий, благодаря чему разметка выполняется быстро и точно. Корпус уровня Ermenrich LT20 снабжен креплением для установки на штатив стандартного диаметра. При выборе штатива с наклонной платформой можно расширить диапазон работы лазера, отклоняя источник света на нужный угол и получая новую конфигурацию линий. Прибор защищен от пыли и распыления воды, что позволяет не бояться сложных условий ремонта. Питается уровень от обычных батареек, доступны 10 ступеней яркости. Даже при выборе максимальной интенсивности лазера срок работы на одной паре батареек достигает 40 часов. Основные особенности: • Лазер красного цвета, перекрестье двух линий • Угол развертки – 130° в обеих плоскостях • Дальность до 15 метров, компенсация вибраций • Питание от обычных пальчиковых батареек • Защита от пыли и брызг, установка на штатив Комплектация: • Лазерный уровень • Чехол • L-образный кронштейн • Инструкция по эксплуатации и гарантийный талон | Технические характеристики: Тип лазерного уровня: 1H/1V, 2 линии Количество горизонтальных плоскостей: 1 Горизонтальный угол развертки, °: 130 Количество вертикальных плоскостей: 1 Вертикальный угол развертки, °: 130 Точность: ±1,5 мм на 5 м Диапазон работы: до 15 м Цвет лазерного луча: красный Система автоматического выравнивания: есть Диапазон работы компенсатора, °: 4±1 Импульсный режим: есть Крепление на штатив: 1/4" Источник питания: батарейки типа АА – 4 шт. (нет в комплекте) Регулировка яркости: есть, 10 уровней Время автономной работы, ч: в режиме яркости 1 – до 40, 10 – до 180 Класс лазера: 2 Длина волны, нм: 635–670 Степень защиты от пыли и влаги: IP54, частичная защита от пыли, защита от распыления воды Диапазон рабочей температуры, °С: –10...+50 | 4490 | КНР для Levenhuk, Inc. (США) | 60 | 0,565 | 8x13,5x12,5
145874 | 81439 | Лазерный уровень Ermenrich LN40 | https://www.4glaza.ru/images/products/large/0/81439_ermenrich-ln40-laser-level_00.jpg | https://www.4glaza.ru/images/products/large/0/81439_ermenrich-ln40-laser-level_01.jpg | https://www.4glaza.ru/images/products/large/0/81439_ermenrich-ln40-laser-level_02.jpg | https://www.4glaza.ru/images/products/large/0/81439_ermenrich-ln40-laser-level_03.jpg | https://www.4glaza.ru/images/products/large/0/81439_ermenrich-ln40-laser-level_04.jpg | https://www.4glaza.ru/images/products/large/0/81439_ermenrich-ln40-laser-level_05.jpg | https://www.4glaza.ru/images/products/large/0/81439_ermenrich-ln40-laser-level_06.jpg | https://www.4glaza.ru/images/products/large/0/81439_ermenrich-ln40-laser-level_07.jpg | [16 empty] | Ermenrich LN40 – самовыравнивающийся лазерный уровень с магнитным креплением. Он займет достойное место в арсенале рабочих инструментов для строительных и отделочных работ. Прибор выстраивает пять линий: четыре по горизонтали (360°) и одну вертикальную. Этого достаточно для того, чтобы выполнить точное выравнивание поверхностей, разметить розетки, установить декоративные покрытия и решить другие задачи. Система компенсации вибраций – одно из преимуществ уровня: она производит автоматическое выравнивание лучей. | Ermenrich LN40 – самовыравнивающийся лазерный уровень с магнитным креплением. Он займет достойное место в арсенале рабочих инструментов для строительных и отделочных работ. Прибор выстраивает пять линий: четыре по горизонтали (360°) и одну вертикальную. Этого достаточно для того, чтобы выполнить точное выравнивание поверхностей, разметить розетки, установить декоративные покрытия и решить другие задачи. Система компенсации вибраций – одно из преимуществ уровня: она производит автоматическое выравнивание лучей. Лазерные светодиоды, которыми оборудован уровень Ermenrich LN40, работают на большой дистанции – до 30 метров. Встроенный аккумулятор обеспечивает возможность бесперебойной работы в течение 6–9 часов – в зависимости от яркости линий, которую можно настраивать. Прибор устойчив к высоким и низким температурам, защищен от пыли и капель воды. При необходимости можно воспользоваться магнитным креплением или установить уровень на штатив. Основные особенности: • Пять линий зеленого цвета, угол развертки по горизонтали – 360° • Самовыравнивание и регулировка яркости лазерных линий (4 уровня) • Работа на большой дистанции – в пределах 30 метров • Установка на штативы 1/4 дюйма, магнитное крепление • Встроенный аккумулятор с зарядкой от сети через USB Комплектация: • Лазерный уровень • Чехол • L-образный кронштейн • Сетевой адаптер (USB Type-C) • Инструкция по эксплуатации и гарантийный талон | Технические характеристики: Тип лазерного уровня: 1H/1V, 5 линий Количество горизонтальных плоскостей: 1 Горизонтальный угол развертки, °: 360 Количество вертикальных плоскостей: 1 Точность: ±1,5 мм на 5 м Диапазон работы: до 30 м Цвет лазерного луча: зеленый Система автоматического выравнивания: есть Диапазон работы компенсатора, °: 4±1 Импульсный режим: есть Крепление на штатив: 1/4" Магнитное крепление: есть Источник питания: встроенный литиевый аккумулятор 2000 мАч, зарядка от сети через USB Type-C (адаптер в комплекте) Регулировка яркости: есть, 4 уровня Время автономной работы, ч: в режиме яркости 1 – до 6, 4 – до 9 Класс лазера: 2 Длина волны, нм: 505–550 Индикация низкого заряда батареи: есть Степень защиты от пыли и влаги: IP54, частичная защита от пыли, защита от распыления воды Диапазон рабочей температуры, °С: –10...+50 | 7690 | КНР для Levenhuk, Inc. (США) | 60 | 0,56 | 9x18x10,5
> Нивелиры оптические
147165 | 83091 | Рейка нивелирная Ermenrich Reel TWR3 | https://www.4glaza.ru/images/products/large/0/83091_ermenrich-reel-twr3-tower-ruler_00.jpg | https://www.4glaza.ru/images/products/large/0/83091_ermenrich-reel-twr3-tower-ruler_01.jpg | https://www.4glaza.ru/images/products/large/0/83091_ermenrich-reel-twr3-tower-ruler_02.jpg | https://www.4glaza.ru/images/products/large/0/83091_ermenrich-reel-twr3-tower-ruler_03.jpg | https://www.4glaza.ru/images/products/large/0/83091_ermenrich-reel-twr3-tower-ruler_04.jpg | https://www.4glaza.ru/images/products/large/0/83091_ermenrich-reel-twr3-tower-ruler_05.jpg | https://www.4glaza.ru/images/products/large/0/83091_ermenrich-reel-twr3-tower-ruler_06.jpg | [17 empty] | Ermenrich Reel TWR3 – нивелирная рейка определения перепадов высоту и работы с нивелирами. Рейка изготовлена из алюминия и имеет телескопическую конструкцию, благодаря чему мало весит, удобно складывается для хранения и перевозки. Длина рейки варьируется от 1,14 до 3 метров. Двухсторонняя шкала имеет миллиметровую и Е-градуировку. | Ermenrich Reel TWR3 – нивелирная рейка определения перепадов высоту и работы с нивелирами. Рейка изготовлена из алюминия и имеет телескопическую конструкцию, благодаря чему мало весит, удобно складывается для хранения и перевозки. Длина рейки варьируется от 1,14 до 3 метров. Двухсторонняя шкала имеет миллиметровую и Е-градуировку. Основные особенности: - Телескопическая, двухсторонняя рейка - Материал полотна – алюминий - Миллиметровая и Е-градуировка | Технические характеристики: Тип: телескопическая Материал: алюминий Длина, м: 1,14–3 Ширина, см: 4,4 Шкала: двухсторонняя Градуировка шкалы: мм, E | 1990 | КНР для Levenhuk, Inc. (США) | 6 | 0,8 | 122,5x8x6
147166 | 83092 | Рейка нивелирная Ermenrich Reel TWR5 | https://www.4glaza.ru/images/products/large/0/83092_ermenrich-reel-twr5-tower-ruler_00.jpg | https://www.4glaza.ru/images/products/large/0/83092_ermenrich-reel-twr5-tower-ruler_01.jpg | https://www.4glaza.ru/images/products/large/0/83092_ermenrich-reel-twr5-tower-ruler_02.jpg | https://www.4glaza.ru/images/products/large/0/83092_ermenrich-reel-twr5-tower-ruler_03.jpg | https://www.4glaza.ru/images/products/large/0/83092_ermenrich-reel-twr5-tower-ruler_04.jpg | https://www.4glaza.ru/images/products/large/0/83092_ermenrich-reel-twr5-tower-ruler_05.jpg | https://www.4glaza.ru/images/products/large/0/83092_ermenrich-reel-twr5-tower-ruler_06.jpg | [17 empty] | Телескопическая рейка Ermenrich Reel TWR5 предназначена для работы с нивелирами. Она изготовлена из легкого алюминия, но обладает большой плочностью и устойчивостью к повреждениям. Шкала нанесена с двух сторон полотна: с одной стороны дана разметка в миллиметрах, с другой – Е-градуировка. | Телескопическая рейка Ermenrich Reel TWR5 предназначена для работы с нивелирами. Она изготовлена из легкого алюминия, но обладает большой плочностью и устойчивостью к повреждениям. Шкала нанесена с двух сторон полотна: с одной стороны дана разметка в миллиметрах, с другой – Е-градуировка. Основные особенности: - Телескопическая рейка для нивелиров - Двухсторонняя шкала с Е-градуировкой и миллиметровой разметкой - Длина в разложенном состоянии до 5 метров | Технические характеристики: Тип: телескопическая Материал: алюминий Длина, м: 1,21–5 Ширина, см: 5,2 Шкала: двухсторонняя Градуировка шкалы: мм, E | 2490 | КНР для Levenhuk, Inc. (США) | 6 | 1,33 | 122,5x7,5x6
147167 | 83093 | Штатив Ermenrich PLT30 | https://www.4glaza.ru/images/products/large/0/83093_ermenrich-plt30-tripod_00.jpg | https://www.4glaza.ru/images/products/large/0/83093_ermenrich-plt30-tripod_01.jpg | https://www.4glaza.ru/images/products/large/0/83093_ermenrich-plt30-tripod_02.jpg | https://www.4glaza.ru/images/products/large/0/83093_ermenrich-plt30-tripod_03.jpg | https://www.4glaza.ru/images/products/large/0/83093_ermenrich-plt30-tripod_04.jpg | https://www.4glaza.ru/images/products/large/0/83093_ermenrich-plt30-tripod_05.jpg | https://www.4glaza.ru/images/products/large/0/83093_ermenrich-plt30-tripod_06.jpg | https://www.4glaza.ru/images/products/large/0/83093_ermenrich-plt30-tripod_07.jpg | [16 empty] | Штатив Ermenrich PLT30 предназначен для установки строительного или геодезического оборудования: нивелиров, рулеток и проч. Телескопическая конструкция позволяет варьировать высоту от 930 до 1580 миллиметров. Ножки из алюминия оснащены упорами для установки на грунт. Несмотря на легкость конструкции, штатив выдерживает оборудование весом до 10 кг. | Штатив Ermenrich PLT30 предназначен для установки строительного или геодезического оборудования: нивелиров, рулеток и проч. Телескопическая конструкция позволяет варьировать высоту от 930 до 1580 миллиметров. Ножки из алюминия оснащены упорами для установки на грунт. Несмотря на легкость конструкции, штатив выдерживает оборудование весом до 10 кг. Основные особенности: - Телескопический, высота от 930 до 1580 мм - Складная конструкция из алюминия - Устойчивый, выдерживает вес до 10 кг | Технические характеристики: Тип штатива: напольный Высота в рабочем положении, мм: 930–1580 Максимальная нагрузка, кг: 10 Материал штатива: алюминий, пластик Материал штативной головки: алюминий Резьбовое крепление, дюймы: 5/8 Длина (в сложенном состоянии), мм: 930 | 6990 | КНР для Levenhuk, Inc. (США) | 6 | 2,64 | 92,5x16x14,5
145864 | 81430 | Нивелир Ermenrich PL30 | https://www.4glaza.ru/images/products/large/0/81430_ermenrich-pl30-optical-level_00.jpg | https://www.4glaza.ru/images/products/large/0/81430_ermenrich-pl30-optical-level_01.jpg | https://www.4glaza.ru/images/products/large/0/81430_ermenrich-pl30-optical-level_02.jpg | https://www.4glaza.ru/images/products/large/0/81430_ermenrich-pl30-optical-level_03.jpg | https://www.4glaza.ru/images/products/large/0/81430_ermenrich-pl30-optical-level_04.jpg | https://www.4glaza.ru/images/products/large/0/81430_ermenrich-pl30-optical-level_05.jpg | https://www.4glaza.ru/images/products/large/0/81430_ermenrich-pl30-optical-level_06.jpg | https://www.4glaza.ru/images/products/large/0/81430_ermenrich-pl30-optical-level_07.jpg | https://www.4glaza.ru/images/products/large/0/81430_ermenrich-pl30-optical-level_08.jpg | https://www.4glaza.ru/images/products/large/0/81430_ermenrich-pl30-optical-level_09.jpg | [14 empty] | Ermenrich PL30 – это оптический нивелир, который найдет свое применение в геодезических работах, при строительстве зданий, устройстве парковых зон, разметке участка под возведение теплицы или беседки. Может использоваться как для решения бытовых задач на приусадебном участке, так и для профессиональной работы. Нивелир снабжен надежным компенсатором, который обеспечивает точное и быстрое выравнивание визирной линии. Предусмотрена защита от воздействия влаги. | Ermenrich PL30 – это оптический нивелир, который найдет свое применение в геодезических работах, при строительстве зданий, устройстве парковых зон, разметке участка под возведение теплицы или беседки. Может использоваться как для решения бытовых задач на приусадебном участке, так и для профессиональной работы. Нивелир снабжен надежным компенсатором, который обеспечивает точное и быстрое выравнивание визирной линии. Предусмотрена защита от воздействия влаги. Нивелир позволяет проводить следующие измерения: определять вертикальное расстояние (перепад высоты) между двумя точками, горизонтальный угол и расстояние до объекта. Оптика нивелира создает прямое изображение с увеличением 32 крата. Такого приближения хватает для того, чтобы четко видеть Е-образную шкалу на рейке на всей рабочей дистанции прибора (до 120 метров). Миллиметровая шкала будет четко различима приблизительно до 50 метров. Прибор поставляется с юстировочными инструментами. Обратите внимание: для проведения измерений с помощью оптического нивелира требуется наличие нивелирной рейки и штатива (нет в комплекте). Основные особенности: • Оптический нивелир со встроенным компенсатором • Зрительная труба с прямым изображением и увеличением 32 крата • Диаметр объектива составляет 36 мм • Корпус защищен от влаги и имеет надежную конструкцию • Штативное крепление M16 или 5/8" Комплектация: • Нивелир • Юстировочная шпилька • Ключ-шестигранник • Инструкция по эксплуатации и гарантийный талон | Технические характеристики: Тип нивелира: оптический Тип компенсатора: с воздушным демпфером Увеличение, крат: 32 Рабочее расстояние, м: 120 Диаметр объектива, мм: 36 Изображение визирных целей: прямое Угол поля зрения, °: 1°30' Минимальная дистанция фокусировки, м: 0,3 Погрешность разового измерения высоты: 1,6 мм/30 м Среднеквадратичная погрешность на 1 км двойного хода, мм: 1 Диапазон работы компенсатора, угл. мин: ±15 Погрешность установки линии визирования, угл. сек: ±0,3 Блокировка компенсатора: есть Коэффициент дальномера: 100 Постоянная слагаемая дальномера: 0 Градуировка горизонтального лимба: 1° или 1 град Погрешность пузырькового уровня: 8'/2 мм Материал корпуса: высокопрочный ABS-пластик Водозащищенность: IP54, защита от распыления воды Крепление для установки на штатив: M16 или 5/8" | 8490 | КНР для Levenhuk, Inc. (США) | 60 | 2,295 | 19x28,5x20
> Измерители параметров окружающей среды
147146 | 83070 | Дозиметр Ermenrich Ping RD20 | https://www.4glaza.ru/images/products/large/0/83070_ermenrich-ping-rd20_00.jpg | https://www.4glaza.ru/images/products/large/0/83070_ermenrich-ping-rd20_01.jpg | https://www.4glaza.ru/images/products/large/0/83070_ermenrich-ping-rd20_02.jpg | https://www.4glaza.ru/images/products/large/0/83070_ermenrich-ping-rd20_03.jpg | https://www.4glaza.ru/images/products/large/0/83070_ermenrich-ping-rd20_04.jpg | https://www.4glaza.ru/images/products/large/0/83070_ermenrich-ping-rd20_05.jpg | [18 empty] | Дозиметр Ermenrich Ping RD20 совсем небольшого размера, но по функциональности не уступает обычным моделям. Он измеряет радиационный фон и помогает определить уровень гамма-, бета- и рентгеновского излучения в воде, продуктах питания, почве и различных объектах. В качестве датчика используется счетчик Гейгера-Мюллера. Диапазон измерения – от 0,05 мкЗв до 50 мЗв. Если допустимый уровень радиации будет превышен, дозиметр подаст сигнал звуком или светом. | Дозиметр Ermenrich Ping RD20 совсем небольшого размера, но по функциональности не уступает обычным моделям. Он измеряет радиационный фон и помогает определить уровень гамма-, бета- и рентгеновского излучения в воде, продуктах питания, почве и различных объектах. В качестве датчика используется счетчик Гейгера-Мюллера. Диапазон измерения – от 0,05 мкЗв до 50 мЗв. Если допустимый уровень радиации будет превышен, дозиметр подаст сигнал звуком или светом. Работает дозиметр от литиевого аккумулятора, полного заряда хватает на 50 часов непрерывной работы. Заряжается аккумулятор от сети, с помощью обычного USB-кабеля и адаптера. Индикатор низкого заряда предупредит, когда следует зарядить прибор. Основные особенности: - Счетчик Гейгера-Мюллера для измерения излучения гамма, бета, рентген - Наличие звукового и светового сигналов - Компактный корпус, ЖК-дисплей - Литиевый аккумулятор, зарядка от сети - До 50 часов непрерывной работы Комплектация: - Дозиметр - Кабель USB Type-C - Инструкция по эксплуатации и гарантийный талон |  | 5990 | КНР для Levenhuk, Inc. (США) | 60 | 0,105 | 14x6,5x2
147147 | 83071 | Дозиметр Ermenrich Ping RD40 | https://www.4glaza.ru/images/products/large/0/83071_ermenrich-ping-rd40_00.jpg | https://www.4glaza.ru/images/products/large/0/83071_ermenrich-ping-rd40_01.jpg | https://www.4glaza.ru/images/products/large/0/83071_ermenrich-ping-rd40_02.jpg | https://www.4glaza.ru/images/products/large/0/83071_ermenrich-ping-rd40_03.jpg | https://www.4glaza.ru/images/products/large/0/83071_ermenrich-ping-rd40_04.jpg | https://www.4glaza.ru/images/products/large/0/83071_ermenrich-ping-rd40_05.jpg | [18 empty] | Дозиметр Ermenrich Ping RD40 измеряет гамма-, бета- и рентгеновское излучение в окружающей среде – воздухе, воде, продуктах питания, предметах обихода. Счетчик Гейгера-Мюллера считывает уровень излучения в диапазоне от 0,08 мкЗв до 50 мЗв меньше, чем за 10 секунд, а в случае опасно повышенной дозы – подает звуковой или световой сигнал. | Дозиметр Ermenrich Ping RD40 измеряет гамма-, бета- и рентгеновское излучение в окружающей среде – воздухе, воде, продуктах питания, предметах обихода. Счетчик Гейгера-Мюллера считывает уровень излучения в диапазоне от 0,08 мкЗв до 50 мЗв меньше, чем за 10 секунд, а в случае опасно повышенной дозы – подает звуковой или световой сигнал. Работает дозиметр от литиевого аккумулятора, заряда которого хватает на 14 дней непрерывной работы, так что прибор можно использовать постоянно. Индикатор уровня заряда подскажет, когда следует зарядить батарею. Все данные выводятся на цветной ЖК-экран, где одновременно отображаются текущая, средняя и суммарная доза, а также время, дата и уровень заряда батареи. В памяти устройства можно сохранить до 10 предыдущих измерений. Компактный корпус с эргономично расположенными кнопками удобно ложится в ладонь и легко управляется одной рукой. Основные особенности: - Измерение излучения – гамма, бета, рентген - Два типа сигналов – звуковой и световой - Цветной ЖК дисплей, кнопочное управление - Две недели непрерывной работы - Запись до 10 измерений Комплектация: - Дозиметр - Кабель USB - Инструкция по эксплуатации и гарантийный талон |  | 6990 | КНР для Levenhuk, Inc. (США) | 60 | 0,185 | 15x11x2
147148 | 83072 | Дозиметр Ermenrich Ping RD50 | https://www.4glaza.ru/images/products/large/0/83072_ermenrich-ping-rd50_00.jpg | https://www.4glaza.ru/images/products/large/0/83072_ermenrich-ping-rd50_01.jpg | https://www.4glaza.ru/images/products/large/0/83072_ermenrich-ping-rd50_02.jpg | https://www.4glaza.ru/images/products/large/0/83072_ermenrich-ping-rd50_03.jpg | https://www.4glaza.ru/images/products/large/0/83072_ermenrich-ping-rd50_04.jpg | https://www.4glaza.ru/images/products/large/0/83072_ermenrich-ping-rd50_05.jpg | https://www.4glaza.ru/images/products/large/0/83072_ermenrich-ping-rd50_06.jpg | https://www.4glaza.ru/images/products/large/0/83072_ermenrich-ping-rd50_07.jpg | [16 empty] | Дозиметр Ermenrich Ping RD50 определяет присутствие и дозу гамма-, бета- и рентгеновского излучения в окружающей среде. Для измерений используется счетчик Гейгера-Мюллера, который позволяет измерять излучение в диапазоне 0,05 мкЗв – 50 мЗв. | Дозиметр Ermenrich Ping RD50 определяет присутствие и дозу гамма-, бета- и рентгеновского излучения в окружающей среде. Для измерений используется счетчик Гейгера-Мюллера, который позволяет измерять излучение в диапазоне 0,05 мкЗв – 50 мЗв. Результаты замеров выводятся на цветной дисплей, одновременно отображаются текущая, средняя и суммарная доза. В случае превышения допустимых значений прибор подает сигнал светом или звуком. Память дозиметра сохраняет до 10 предыдущих измерений. Компактный эрогономичный корпус защищен от попадания внутрь мелких частиц. Литиевый аккумулятор емкостью 2000 мАч позволяет дозиметру работать до 20 дней без перерывов. Зарядка осуществляется от сети с помощью обычного кабеля USB и адаптера. Основные особенности: - Счетчик Гейгера-Мюллера, измерение излучения гамма, бета, рентген - Световой и звуковой сигналы тревоги - Цветной дисплей, таймер, часы - Память на 10 измерений - До 20 дней работы от литиевого аккумулятора Комплектация: - Дозиметр - Кабель USB - Инструкция по эксплуатации и гарантийный талон |  | 8990 | КНР для Levenhuk, Inc. (США) | 60 | 0,345 | 20,5x11,5x6,5
> Приборы для обслуживания сетей
147083 | 82539 | Кабельный тестер Ermenrich NetGeeks NP30 | https://www.4glaza.ru/images/products/large/0/82539_ermenrich-netgeeks-np30-network-cable-tester_00.jpg | https://www.4glaza.ru/images/products/large/0/82539_ermenrich-netgeeks-np30-network-cable-tester_01.jpg | https://www.4glaza.ru/images/products/large/0/82539_ermenrich-netgeeks-np30-network-cable-tester_02.jpg | https://www.4glaza.ru/images/products/large/0/82539_ermenrich-netgeeks-np30-network-cable-tester_03.jpg | https://www.4glaza.ru/images/products/large/0/82539_ermenrich-netgeeks-np30-network-cable-tester_04.jpg | https://www.4glaza.ru/images/products/large/0/82539_ermenrich-netgeeks-np30-network-cable-tester_05.jpg | https://www.4glaza.ru/images/products/large/0/82539_ermenrich-netgeeks-np30-network-cable-tester_06.jpg | https://www.4glaza.ru/images/products/large/0/82539_ermenrich-netgeeks-np30-network-cable-tester_07.jpg | https://www.4glaza.ru/images/products/large/0/82539_ermenrich-netgeeks-np30-network-cable-tester_08.jpg | https://www.4glaza.ru/images/products/large/0/82539_ermenrich-netgeeks-np30-network-cable-tester_09.jpg | https://www.4glaza.ru/images/products/large/0/82539_ermenrich-netgeeks-np30-network-cable-tester_10.jpg | https://www.4glaza.ru/images/products/large/0/82539_ermenrich-netgeeks-np30-network-cable-tester_11.jpg | [12 empty] | Прибор для проверки рабочего состояния сетей Ethernet, измерения длины кабелей, обнаружения точек обрыва и короткого замыкания. Есть возможность определять расстояние до места обрыва. С помощью тестера также можно выявлять ошибки монтажа – перекрещенные и перевернутые пары. Прибор пригодится всем, кто профессионально занимается монтажом и обслуживанием кабельных сетей. В быту его можно использовать для проверки домашних интернет-кабелей. | Прибор для проверки рабочего состояния сетей Ethernet, измерения длины кабелей, обнаружения точек обрыва и короткого замыкания. Есть возможность определять расстояние до места обрыва. С помощью тестера также можно выявлять ошибки монтажа – перекрещенные и перевернутые пары. Прибор пригодится всем, кто профессионально занимается монтажом и обслуживанием кабельных сетей. В быту его можно использовать для проверки домашних интернет-кабелей. Тестер используется для диагностики сетевых (STP/UTP категорий 5E/6/6A/7), телефонных и электрических кабелей. Предусмотрена функция Port Flash (проблесковая индикация) для определения порта, к которому подключен кабель. Длина кабелей LAN измеряется в диапазоне 5–350 м. Есть функция калибровки для достижения максимальной точности измерений. Тестер состоит из трех устройств: передатчика, приемника и дистанционного модуля. На передатчике расположены кнопки управления и ЖК-дисплей для вывода результатов. Передатчик и приемник питаются от батареек 9 В, которые надо приобрести отдельно. Основные особенности: • Обнаружение обрывов, короткого замыкания, перевернутых и перекрещенных пар • Определение расстояния до точки обрыва • Измерение длины кабеля до 350 м • Определение порта, к которому подключен кабель, по световому сигналу на роутере или коммутаторе Комплектация: • Передатчик • Приемник • Дистанционный модуль • Патч-корд RJ11 • Патч-корд RJ45 • Зажим типа «крокодил» • Кабель постоянного тока • Наушники • Сумка • Инструкция по эксплуатации и гарантийный талон | Технические характеристики: Передатчик Разъемы: RJ45 (main), RJ45 (scan), RJ11 (scan), Flash, USB (scan), BNC, источник питания Типы обнаруживаемых кабелей: сетевой STP/UTP категорий 5E/6/6A/7; телефонный; коаксиальный; электрический Типы тестируемых кабелей: сетевой STP/UTP категорий 5E/6/6A; коаксиальный Измерение длины кабеля: есть (RJ45) Проверка исправности кабеля: есть (обрыв, короткое замыкание, перекрещенные пары, перевернутые пары, перекрестные помехи) Функция проблесковой индикации (Port Flash): есть Трассировка кабеля: есть Определение полярности: есть Измерение длины кабеля Метод измерений: по емкости Единицы измерения: метры, футы Диапазон измерения длины кабеля, м: 5–350 (для кабеля LAN) Погрешность измерений, %: 5 (±0,5 м) Измерение дистанции до обрыва: есть Калибровка: есть Минимальная длина кабеля для калибровки, м: 10 Погрешность калибровки, %: 2 (±0,5 м) Общие характеристики Максимальный рабочий ток, мА: Защита: напряжение на входе: 48 В, ток: 5 мА Дисплей: LCD Разрешение дисплея, пикс: 128x128 Подсветка дисплея: есть Источник питания: 1 батарейка типа 9 В (нет в комплекте) Индикатор низкого заряда батареи: есть Автоматическое отключение: есть (15 мин / 30 мин / 1 ч / 2 ч / отключено) Диапазон рабочих температур, °C: –10… +60 Диапазон рабочей влажности, %: 20… 70 Приемник / Дистанционный модуль Разъемы: RJ45, BNC, для наушников Настраиваемая чувствительность: есть Фонарик: есть Максимальный рабочий ток, мА: Источник питания: 1 батарейка 9 В (нет в комплекте) Диапазон рабочих температур, °C: –10… +60 Диапазон рабочей влажности, %: 20… 70 | 7490 | КНР для Levenhuk, Inc. (США) | 60 | 0,57 | 23x13,5x8,5
147084 | 82540 | Кабельный тестер Ermenrich NetGeeks NP10 | https://www.4glaza.ru/images/products/large/0/82540_ermenrich-netgeeks-np10-cable-poe-tester_00.jpg | https://www.4glaza.ru/images/products/large/0/82540_ermenrich-netgeeks-np10-cable-poe-tester_01.jpg | https://www.4glaza.ru/images/products/large/0/82540_ermenrich-netgeeks-np10-cable-poe-tester_02.jpg | https://www.4glaza.ru/images/products/large/0/82540_ermenrich-netgeeks-np10-cable-poe-tester_03.jpg | https://www.4glaza.ru/images/products/large/0/82540_ermenrich-netgeeks-np10-cable-poe-tester_04.jpg | https://www.4glaza.ru/images/products/large/0/82540_ermenrich-netgeeks-np10-cable-poe-tester_05.jpg | https://www.4glaza.ru/images/products/large/0/82540_ermenrich-netgeeks-np10-cable-poe-tester_06.jpg | [17 empty] | Тестер кабельных линий Ethernet, предназначен для поиска мест обрыва и короткого замыкания в телефонных и сетевых кабелях STP/UTP категорий 5 и 6. С помощью прибора также можно определить расположение источника питания (Mid-span или End-span). | Тестер кабельных линий Ethernet, предназначен для поиска мест обрыва и короткого замыкания в телефонных и сетевых кабелях STP/UTP категорий 5 и 6. С помощью прибора также можно определить расположение источника питания (Mid-span или End-span). Состоит из двух отдельных устройств: передатчика и приемника. Передатчик оснащен индикаторной панелью и разъемами PoE, RJ11 и RJ45, питается от 1 батарейки 9 В (не входит в комплект). Приемник имеет 1 общий разъем RJ11/RJ45, не требует источника питания. Кабельный тестер будет полезен инженерам по монтажу и техническому обслуживанию IP-сетей, системным администраторам и другим специалистам по сетям Ethernet. Основные особенности: • Совместимость с кабелями STP/UTP категорий 5 и 6 • Проверка состояния сети Ethernet • Обнаружение обрывов и коротких замыканий в кабельной линии • Определение местоположения источника питания (Mid-span/End-span) • Светодиодная индикация Комплектация: • Передатчик • Приемник • Инструкция по эксплуатации и гарантийный талон | Технические характеристики: Передатчик Разъемы: RJ45, RJ11, PoE Типы тестируемых кабелей: сетевой STP/UTP категорий 5/6; телефонный Проверка исправности кабеля: есть Тест PoE: есть Тест PoE Определение местоположения питающего оборудования (Mid-span/End-span): есть Диапазон измерения постоянного напряжения, В: 5–60 Общие характеристики Источник питания: 1 батарейка 9 В (нет в комплекте) Диапазон рабочих температур, °C: –10… +40 Диапазон рабочей влажности, %: 20… 70 Приемник / Дистанционный модуль Разъемы: RJ45, RJ11 | 1690 | КНР для Levenhuk, Inc. (США) | 60 | 0,21 | 14x11x4
147085 | 82541 | Кабельный PoE-тестер Ermenrich NetGeeks NP25 | https://www.4glaza.ru/images/products/large/0/82541_ermenrich-netgeeks-np25-poe-tester_00.jpg | https://www.4glaza.ru/images/products/large/0/82541_ermenrich-netgeeks-np25-poe-tester_01.jpg | https://www.4glaza.ru/images/products/large/0/82541_ermenrich-netgeeks-np25-poe-tester_02.jpg | https://www.4glaza.ru/images/products/large/0/82541_ermenrich-netgeeks-np25-poe-tester_03.jpg | https://www.4glaza.ru/images/products/large/0/82541_ermenrich-netgeeks-np25-poe-tester_04.jpg | https://www.4glaza.ru/images/products/large/0/82541_ermenrich-netgeeks-np25-poe-tester_05.jpg | https://www.4glaza.ru/images/products/large/0/82541_ermenrich-netgeeks-np25-poe-tester_06.jpg | https://www.4glaza.ru/images/products/large/0/82541_ermenrich-netgeeks-np25-poe-tester_07.jpg | https://www.4glaza.ru/images/products/large/0/82541_ermenrich-netgeeks-np25-poe-tester_08.jpg | https://www.4glaza.ru/images/products/large/0/82541_ermenrich-netgeeks-np25-poe-tester_09.jpg | [14 empty] | Прибор для тестирования кабельных сетей с технологией питания через Ethernet (PoE). Прибор работает с кабелями категорий 5 и 6 длиной до 600 м, совместим со всеми типами устройств Ethernet. Помогает найти места обрыва кабелей, короткого замыкания, позволяет обнаружить перекрещенные пары. Есть возможность определять тип питающего оборудования и его местоположение, мощность и напряжение источника питания, полярность напряжения. | Прибор для тестирования кабельных сетей с технологией питания через Ethernet (PoE). Прибор работает с кабелями категорий 5 и 6 длиной до 600 м, совместим со всеми типами устройств Ethernet. Помогает найти места обрыва кабелей, короткого замыкания, позволяет обнаружить перекрещенные пары. Есть возможность определять тип питающего оборудования и его местоположение, мощность и напряжение источника питания, полярность напряжения. Тестер используют при монтаже и обслуживании сетей IP-телефонии, видеонаблюдения и других сетей PoE. В комплект поставки входит 2 основных устройства – передатчик и дистанционный модуль. Передатчик питается от 3 батареек типа AAA, для модуля питание не требуется. Прибор оснащен LCD-дисплеем, на котором отображаются результаты измерений и уровень заряда. Управление предельно простое и осуществляется всего 6 кнопками. Основные особенности: • Совместимость с кабелями STP/UTP категорий 5 и 6 и с телефонными кабелями • Определение типа питающего устройства (PSE) и его расположения (Mid-span/End-span) • Замер мощности постоянного напряжения в диапазоне 5–60 В и определение полярности • Поиск мест обрыва, короткого замыкания, перекрещенных пар • Питание от 3 батареек типа AAA Комплектация: • Передатчик • Дистанционный модуль • Патч-корд RJ11 • Патч-корд RJ45 • Зажим типа «крокодил» • Кабель постоянного тока • Сумка • Инструкция по эксплуатации и гарантийный талон | Технические характеристики: Передатчик Разъемы: RJ45, PoE, Loopback, DC (вход), DC (выход) Типы тестируемых кабелей: сетевой STP/UTP категорий 5/6; телефонный Максимальная длина тестируемого кабеля, м: 600 Проверка исправности кабеля: есть (обрыв, короткое замыкание, перекрещенные пары) Функция проверки по шлейфу (Loopback): есть, совместимость с коммутаторами 10/100 Мбит/сек Тест PoE: есть Тестирование питающегося устройства (PD): есть Определение полярности: есть Тест PoE Определение типа питающего оборудования (PSE): стандартное (IEEE 802.3at/af) / нестандартное Определение местоположения питающего оборудования (Mid-span/End-span): есть Диапазон измерения постоянного напряжения, В: 5–60 Диапазон измерения мощности, Вт: 0–18 Тестирование питающегося устройства (PD) Диапазон измерения постоянного напряжения, В: 5–60 Диапазон измерения постоянного тока, А: 0–3 Диапазон измерения мощности, Вт: 0–180 Общие характеристики Максимальный рабочий ток, мА: ≤80 Защита: напряжение на входе: 48 В, ток: 5 мА Дисплей: LCD Разрешение дисплея, пикс: 128х64 Подсветка дисплея: есть Источник питания: батарейки типа ААА – 3 шт. (нет в комплекте) Автоматическое отключение : есть (15 мин / 30 мин / 1 ч / отключено) Диапазон рабочих температур, °C: –10… +60 Диапазон рабочей влажности, %: 20… 70 Приемник / Дистанционный модуль Разъемы: RJ45 | 5590 | КНР для Levenhuk, Inc. (США) | 60 | 0,295 | 19x11,5x4,5
147091 | 82547 | Кабельный тестер Ermenrich NetGeeks NP35 | https://www.4glaza.ru/images/products/large/0/82547_ermenrich-netgeeks-np35-network-cable-tester_00.jpg | https://www.4glaza.ru/images/products/large/0/82547_ermenrich-netgeeks-np35-network-cable-tester_01.jpg | https://www.4glaza.ru/images/products/large/0/82547_ermenrich-netgeeks-np35-network-cable-tester_02.jpg | https://www.4glaza.ru/images/products/large/0/82547_ermenrich-netgeeks-np35-network-cable-tester_03.jpg | https://www.4glaza.ru/images/products/large/0/82547_ermenrich-netgeeks-np35-network-cable-tester_04.jpg | https://www.4glaza.ru/images/products/large/0/82547_ermenrich-netgeeks-np35-network-cable-tester_05.jpg | https://www.4glaza.ru/images/products/large/0/82547_ermenrich-netgeeks-np35-network-cable-tester_06.jpg | https://www.4glaza.ru/images/products/large/0/82547_ermenrich-netgeeks-np35-network-cable-tester_07.jpg | https://www.4glaza.ru/images/products/large/0/82547_ermenrich-netgeeks-np35-network-cable-tester_08.jpg | https://www.4glaza.ru/images/products/large/0/82547_ermenrich-netgeeks-np35-network-cable-tester_09.jpg | https://www.4glaza.ru/images/products/large/0/82547_ermenrich-netgeeks-np35-network-cable-tester_10.jpg | https://www.4glaza.ru/images/products/large/0/82547_ermenrich-netgeeks-np35-network-cable-tester_11.jpg | [12 empty] | Используя тестер Ermenrich NetGeeks NP35, выполняют трассировку и проверяют рабочее состояние всех сетевых кабелей. Совместим с кабелями двух типов: сетевыми STP/UTP (категорий 5 и 6) и телефонными. Определяются обрывы на линии и короткие замыкания, а также перекрещенные пары. Порт подключения кабеля можно определить с помощью функции Port Flash (проблесковая индикация). Другие полезные функции этого тестера – проверка обжима коннектора кабеля и проверка линий телефонной связи. | Используя тестер Ermenrich NetGeeks NP35, выполняют трассировку и проверяют рабочее состояние всех сетевых кабелей. Совместим с кабелями двух типов: сетевыми STP/UTP (категорий 5 и 6) и телефонными. Определяются обрывы на линии и короткие замыкания, а также перекрещенные пары. Порт подключения кабеля можно определить с помощью функции Port Flash (проблесковая индикация). Другие полезные функции этого тестера – проверка обжима коннектора кабеля и проверка линий телефонной связи. Кабельный тестер Ermenrich NetGeeks – это два устройства: передатчик и приемник. Каждое устройство питается от своего литий-полимерного аккумулятора емкостью 1400 мАч. Приемник оснащен фонариком для работы в темноте и разъемом для наушников, в которых удобно работать при сильном шуме (наушники входят в комплект). Основные особенности: • Совместимость с сетевыми и телефонными кабелями • Определение порта подключения с помощью проблесковой индикации (функция Port Flash) • Проверка обжима кабельного коннектора и проверка телефонной линии • Приемник с настраиваемой чувствительностью • Фонарик для работы ночью • Гнездо для подключения комплектного наушника • Питание от встроенного аккумулятора емкостью 1400 мАч Комплектация: • Передатчик • Приемник • Патч-корд RJ11 • Патч-корд RJ45 • Зажим типа «крокодил» • Кабель постоянного тока • Наушники • Кабель USB Type-C • Инструкция по эксплуатации и гарантийный талон | Технические характеристики: Передатчик Разъемы: RJ45, RJ11, QC, USB Type-C Типы обнаруживаемых кабелей: сетевой STP/UTP категорий 5/6; телефонный Типы тестируемых кабелей: сетевой STP/UTP категорий 5/6 Максимальная длина тестируемого кабеля, м: 600 Проверка исправности кабеля: есть Функция проблесковой индикации (Port Flash): есть Проверка качества обжима коннектора (QC): есть Трассировка кабеля: есть Защита от помех: есть Определение полярности: есть (телефонная линия) Проверка состояния телефонных линий: есть (ожидание, звонок, снятая трубка) Общие характеристики Ток в режиме ожидания, мА: ≤25 (обнаружение/тестирование/QC), ≤150 (Port Flash) Источник питания: литий-полимерный аккумулятор 1400 мАч, 3,7 В; зарядка через кабель USB Type-C (в комплекте) Индикатор низкого заряда батареи: есть Диапазон рабочих температур, °C: –10… +40 Диапазон рабочей влажности, %: 20… 70 Приемник / Дистанционный модуль Разъемы: RJ45, для наушников, USB Type-C Настраиваемая чувствительность: есть Функция бесконтактного определения опасного напряжения (NCV): есть Фонарик: есть Ток в режиме ожидания, мА: ≤35 Максимальный рабочий ток, мА: ≤280 Источник питания: литий-полимерный аккумулятор 1400 мАч, 3,7 В; зарядка через кабель USB Type-C (в комплекте) Диапазон рабочих температур, °C: –10… +40 Диапазон рабочей влажности, %: 20… 70 | 7790 | КНР для Levenhuk, Inc. (США) | 60 | 0,49 | 22x14,5x5
147094 | 82550 | Многофункциональный кабельный тестер Ermenrich NetGeeks NP40 | https://www.4glaza.ru/images/products/large/0/82550_ermenrich-netgeeks-np40-digital-cable-tracker_00.jpg | https://www.4glaza.ru/images/products/large/0/82550_ermenrich-netgeeks-np40-digital-cable-tracker_01.jpg | https://www.4glaza.ru/images/products/large/0/82550_ermenrich-netgeeks-np40-digital-cable-tracker_02.jpg | https://www.4glaza.ru/images/products/large/0/82550_ermenrich-netgeeks-np40-digital-cable-tracker_03.jpg | https://www.4glaza.ru/images/products/large/0/82550_ermenrich-netgeeks-np40-digital-cable-tracker_04.jpg | https://www.4glaza.ru/images/products/large/0/82550_ermenrich-netgeeks-np40-digital-cable-tracker_05.jpg | https://www.4glaza.ru/images/products/large/0/82550_ermenrich-netgeeks-np40-digital-cable-tracker_06.jpg | https://www.4glaza.ru/images/products/large/0/82550_ermenrich-netgeeks-np40-digital-cable-tracker_07.jpg | https://www.4glaza.ru/images/products/large/0/82550_ermenrich-netgeeks-np40-digital-cable-tracker_08.jpg | https://www.4glaza.ru/images/products/large/0/82550_ermenrich-netgeeks-np40-digital-cable-tracker_09.jpg | https://www.4glaza.ru/images/products/large/0/82550_ermenrich-netgeeks-np40-digital-cable-tracker_10.jpg | [13 empty] | Портативное устройство для диагностики кабельных линий (тестирование PoE) и измерения длины кабелей. Тестирование сети Ethernet включает в себя определение типа источника питания (PSE) и его местоположения, а также измерение напряжения и определение полярности. Тестер идентифицирует сетевые, телефонные и электрические кабели, диагностирует сетевые кабели STP/UTP категорий 5E/6/6А длиной до 600 м. | Портативное устройство для диагностики кабельных линий (тестирование PoE) и измерения длины кабелей. Тестирование сети Ethernet включает в себя определение типа источника питания (PSE) и его местоположения, а также измерение напряжения и определение полярности. Тестер идентифицирует сетевые, телефонные и электрические кабели, диагностирует сетевые кабели STP/UTP категорий 5E/6/6А длиной до 600 м. С помощью тестера Ermenrich NetGeeks NP40 можно обнаружить обрыв кабеля или короткое замыкание. Функция Port Flash (проблесковая индикация) используется для поиска порта, к которому подключен кабель. Длина измеряется для кабелей от 2,5 до 200 м, у LAN-кабелей можно определить расстояние до обнаруженной неисправности. Комплект для тестирования включает в себя 3 устройства: передатчик, приемник и дистанционный модуль. На передатчике есть ЖК-дисплей с подсветкой и кнопки управления. Кроме того, в приемнике предусмотрен встроенный фонарик. Передатчик питается от 3 заряжаемых батарей типа AAA, в приемник и дистанционный модуль устанавливают по одной батарейке 9 В (источники питания не входят в комплект). Основные особенности: • Трассировка, поиск обрыва и короткого замыкания в кабеле • Измерение длины кабеля (до 200 м), определение расстояния до неисправности (для кабелей LAN) • Поиск порта, к которому подключен кабель (световая индикация) • Приемник со встроенным фонариком и функцией бесконтактного определения напряжения (NCV) • В комплекте наушники и сумка для переноски Комплектация: • Передатчик • Приемник • Дистанционный модуль • Патч-корд RJ11 • Патч-корд RJ45 • Зажим типа «крокодил» • Кабель постоянного тока • Наушники • Кабель USB Type-C • Сумка • Инструкция по эксплуатации и гарантийный талон | Технические характеристики: Передатчик Разъемы: Scan, PoE, Length/Flash, Cont Типы обнаруживаемых кабелей: сетевой STP/UTP категорий 5E/6/6А; телефонный; электрический Типы тестируемых кабелей: сетевой STP/UTP категорий 5E/6/6А Максимальная длина тестируемого кабеля, м: 600 Измерение длины кабеля: есть (RJ45) Проверка исправности кабеля: есть (обрыв, короткое замыкание, перекрещенные пары, перекрестные помехи) Функция проблесковой индикации (Port Flash): есть (10/100/1000 Мбит/сек; полудуплекс / полный дуплекс; автосогласование включено / автосогласование выключено) Трассировка кабеля: есть Защита от помех: есть Тест PoE: есть Определение полярности: есть Измерение длины кабеля Метод измерений: импульсная рефлектометрия во временной области (TDR) Единицы измерения: метры, футы, ярды Диапазон измерения длины кабеля, м: 2,5–200 Погрешность измерений, %: 3 (±0,5 м) Измерение дистанции до обрыва: есть Измерение дистанции до короткого замыкания: есть Калибровка: есть Минимальная длина кабеля для калибровки, м: 10 Погрешность калибровки, %: 2 (±0,5 м) Тест PoE Определение типа питающего оборудования (PSE): стандартное (IEEE 802.3at/af) / нестандартное Определение местоположения питающего оборудования (Mid-span/End-span): есть Диапазон измерения постоянного напряжения, В: 5–60 Общие характеристики Максимальный рабочий ток, мА: Защита: напряжение на входе: 48 В, ток: 5 мА Дисплей: LCD Разрешение дисплея, пикс: 128х64 Подсветка дисплея: есть Источник питания: 3 перезаряжаемые батарейки типа ААА (нет в комплекте); зарядка через кабель USB Type-C (в комплекте) Индикатор низкого заряда батареи: есть Автоматическое отключение : есть (15 мин / 30 мин / 1 ч / отключено) Диапазон рабочих температур, °C: –10… +60 Диапазон рабочей влажности, %: 20… 70 Приемник / Дистанционный модуль Разъемы: RJ45, для наушников Настраиваемая чувствительность: есть Функция бесконтактного определения опасного напряжения (NCV): есть Фонарик: есть Максимальный рабочий ток, мА: Источник питания: 1 батарейка типа 9 В (нет в комплекте) Диапазон рабочих температур, °C: –10… +60 Диапазон рабочей влажности, %: 20… 70 | 8290 | КНР для Levenhuk, Inc. (США) | 60 | 0,52 | 23x16,5x5
147096 | 82552 | Многофункциональный кабельный тестер Ermenrich NetGeeks NP60 | https://www.4glaza.ru/images/products/large/0/82552_ermenrich-netgeeks-np60-optical-wire-tracker_00.jpg | https://www.4glaza.ru/images/products/large/0/82552_ermenrich-netgeeks-np60-optical-wire-tracker_01.jpg | https://www.4glaza.ru/images/products/large/0/82552_ermenrich-netgeeks-np60-optical-wire-tracker_02.jpg | https://www.4glaza.ru/images/products/large/0/82552_ermenrich-netgeeks-np60-optical-wire-tracker_03.jpg | https://www.4glaza.ru/images/products/large/0/82552_ermenrich-netgeeks-np60-optical-wire-tracker_04.jpg | https://www.4glaza.ru/images/products/large/0/82552_ermenrich-netgeeks-np60-optical-wire-tracker_05.jpg | https://www.4glaza.ru/images/products/large/0/82552_ermenrich-netgeeks-np60-optical-wire-tracker_06.jpg | https://www.4glaza.ru/images/products/large/0/82552_ermenrich-netgeeks-np60-optical-wire-tracker_07.jpg | https://www.4glaza.ru/images/products/large/0/82552_ermenrich-netgeeks-np60-optical-wire-tracker_08.jpg | https://www.4glaza.ru/images/products/large/0/82552_ermenrich-netgeeks-np60-optical-wire-tracker_09.jpg | https://www.4glaza.ru/images/products/large/0/82552_ermenrich-netgeeks-np60-optical-wire-tracker_10.jpg | [13 empty] | Портативное устройство для тестирования сетевых кабелей STP/UTP категорий 5/6, а также для измерения длины кабеля от 2,5 до 200 м. С помощью этого тестера можно также измерять оптическую мощность на 6 длинах волн: 850/1300/1310/1490/1550/1625 нм. Прибор подходит как для частного использования, например, для диагностики кабелей домашнего интернета, так и для профессиональной работы. Тестер рекомендуется любым специалистам по работе с оптическими сетями: инженерам, монтажникам, системным администраторам. | Портативное устройство для тестирования сетевых кабелей STP/UTP категорий 5/6, а также для измерения длины кабеля от 2,5 до 200 м. С помощью этого тестера можно также измерять оптическую мощность на 6 длинах волн: 850/1300/1310/1490/1550/1625 нм. Прибор подходит как для частного использования, например, для диагностики кабелей домашнего интернета, так и для профессиональной работы. Тестер рекомендуется любым специалистам по работе с оптическими сетями: инженерам, монтажникам, системным администраторам. Тестирование PoE может включать в себя определение типа питающего устройства (PSE) и его местоположение (Mid-span/End-span), измерение постоянного напряжения в диапазоне 5–60 В и определение полярности. С помощью тестера находят обрыв линии, короткое замыкание и перекрещенные пары, а также определяют разъем подключения с помощью проблесковой индикации (функция Port Flash). Есть функция VFL для визуального обнаружения повреждений – пропускание через кабель лазерного пучка и его фиксация на противоположном конце и месте повреждения. Тестер имеет защиту от электромагнитных помех. Комплект кабельного тестера Ermenrich NetGeeks NP60 включает в себя передатчик с цветным ЖК-дисплеем и кнопками управления и приемник со встроенным фонариком. Передатчик и приемник оснащены литий-полимерными аккумуляторами емкостью 1500 мАч. Зарядка осуществляется через кабель USB Type-C (входит в комплектацию). Основные особенности: • Измерение длины кабеля до 200 м (с выбором единиц измерения) • Тестирование кабелей: определение типа источника питания и его местоположения, измерение напряжения, определение полярности • Световая индикация (Port Flash) для поиска разъема подключения • Измерение оптической мощности на 6 длинах волн • Питание от аккумулятора емкостью 1500 мАч Комплектация: • Передатчик • Приемник • Патч-корд RJ11 • Патч-корд RJ45 • Зажим типа «крокодил» • Кабель постоянного тока • Наушники • Кабель USB Type-C • Сумка • Инструкция по эксплуатации и гарантийный талон | Технические характеристики: Передатчик Разъемы: Scan, Length/Flash/PoE, QC/Cont, OPM, VFL, USB Type-C Типы тестируемых кабелей: сетевой STP/UTP категорий 5/6 Максимальная длина тестируемого кабеля, м: 600 Измерение длины кабеля: есть Проверка исправности кабеля: есть Функция проблесковой индикации (Port Flash): есть (10/100/1000 Мбит/сек; полудуплекс / полный дуплекс; автосогласование включено / автосогласование выключено) Проверка качества обжима коннектора (QC): есть Трассировка кабеля: есть Защита от помех: есть Тест PoE: есть Определение полярности: есть Измерение оптической мощности: есть Измерение длины кабеля Единицы измерения: метры, футы, ярды Диапазон измерения длины кабеля, м: 2,5–200 Тест PoE Определение типа питающего оборудования (PSE): стандартное (IEEE 802.3at/af) / нестандартное Определение местоположения питающего оборудования (Mid-span/End-span): есть Диапазон измерения постоянного напряжения, В: 5–60 Измерение оптической мощности Длина волны измерителя мощности, нм: 850/1300/1310/1490/1550/1625 Единицы измерения мощности: дБ, дБм, Вт Функция установки опорного уровня: есть Функция визуального определения неисправности (VFL): есть Общие характеристики Ток в режиме ожидания, мА: ≤25 (обнаружение/тестирование/QC), ≤150 (Port Flash) Защита: напряжение на входе: 48 В, ток: 5 мА Дисплей: LCD Диагональ дисплея, дюйм: 2,8 Разрешение дисплея, пикс: 320x240 Подсветка дисплея: есть Источник питания: литий-полимерный аккумулятор 1500 мАч, 3,7 В; зарядка через кабель USB Type-C (в комплекте) Индикатор низкого заряда батареи: есть Автоматическое отключение: есть (15 мин / 30 мин / 1 ч / 2 ч / отключено) Диапазон рабочих температур, °C: –10… +60 Диапазон рабочей влажности, %: 20… 70 Приемник / Дистанционный модуль Разъемы: RJ45, для наушников, USB Type-C Настраиваемая чувствительность: есть Функция бесконтактного определения опасного напряжения (NCV): есть Фонарик: есть Максимальный рабочий ток, мА: ≤300 Источник питания: литий-полимерный аккумулятор 1500 мАч, 3,7 В; зарядка через кабель USB Type-C (в комплекте) Диапазон рабочих температур, °C : –10… +60 Диапазон рабочей влажности, %: 20… 70 | 16490 | КНР для Levenhuk, Inc. (США) | 60 | 0,6 | 24x16,5x5,5
147097 | 82553 | Тестер кабельных линий Ermenrich Ping SM110 | https://www.4glaza.ru/images/products/large/0/82553_ermenrich-ping-sm110-cable-tester_00.jpg | https://www.4glaza.ru/images/products/large/0/82553_ermenrich-ping-sm110-cable-tester_01.jpg | https://www.4glaza.ru/images/products/large/0/82553_ermenrich-ping-sm110-cable-tester_02.jpg | https://www.4glaza.ru/images/products/large/0/82553_ermenrich-ping-sm110-cable-tester_03.jpg | https://www.4glaza.ru/images/products/large/0/82553_ermenrich-ping-sm110-cable-tester_04.jpg | https://www.4glaza.ru/images/products/large/0/82553_ermenrich-ping-sm110-cable-tester_05.jpg | https://www.4glaza.ru/images/products/large/0/82553_ermenrich-ping-sm110-cable-tester_06.jpg | https://www.4glaza.ru/images/products/large/0/82553_ermenrich-ping-sm110-cable-tester_07.jpg | https://www.4glaza.ru/images/products/large/0/82553_ermenrich-ping-sm110-cable-tester_08.jpg | https://www.4glaza.ru/images/products/large/0/82553_ermenrich-ping-sm110-cable-tester_09.jpg | https://www.4glaza.ru/images/products/large/0/82553_ermenrich-ping-sm110-cable-tester_10.jpg | https://www.4glaza.ru/images/products/large/0/82553_ermenrich-ping-sm110-cable-tester_11.jpg | https://www.4glaza.ru/images/products/large/0/82553_ermenrich-ping-sm110-cable-tester_12.jpg | [11 empty] | Устройство для тестирования кабельных линий, трассировки, измерения длины кабелей и обнаружения неисправностей. Работает с сетевыми кабелями STP/UTP категорий 5/6, а также с телефонными и коаксиальными кабелями. С помощью тестера можно быстро найти нужный кабель в пучке (функция VFL), определить место обрыва или короткого замыкания, полярность телефонной линии. Есть функция проблесковой индикации (Port Flash) для определения порта, к которому подключен кабель. С помощью теста PoE определяют напряжение на витой паре. | Устройство для тестирования кабельных линий, трассировки, измерения длины кабелей и обнаружения неисправностей. Работает с сетевыми кабелями STP/UTP категорий 5/6, а также с телефонными и коаксиальными кабелями. С помощью тестера можно быстро найти нужный кабель в пучке (функция VFL), определить место обрыва или короткого замыкания, полярность телефонной линии. Есть функция проблесковой индикации (Port Flash) для определения порта, к которому подключен кабель. С помощью теста PoE определяют напряжение на витой паре. Модель Ermenrich Ping SM110 подходит для диагностики кабелей длиной до 2000 м. Во внутреннюю память можно сохранять до 5 результатов тестирования и измерения. Комплект тестера включает в себя передатчик с дисплеем и кнопками, приемник с регулировкой чувствительности и 4 дистанционных модуля. Кроме того, тестер укомплектован наушниками для работы при сильном шуме, гнездо для подключения наушников находится на приемнике. Приемник и передатчик работают от литиевых аккумуляторов емкостью 1400 мАч. В комплект входит кабель microUSB для зарядки батарей. Основные особенности: • Поиск нужного кабеля в пучке и трассировка • Поиск места обрыва и короткого замыкания • Измерение длины кабеля (до 2000 м) • Определение полярности телефонного кабеля • Определение порта подключения кабеля • Запись в память до 5 результатов тестирований и замеров • Наушники в комплекте Комплектация: • Приемник • Передатчик • Дистанционный модуль – 4 шт. • Наушники • Зажим типа «крокодил» • Сетевой патч-корд • Телефонный патч-корд • Телефонный переходник 6p4c (RJ11-модуль) • Переходник BNC-RJ11 • Сетевой адаптер 5 В, 1 А • Кабель microUSB • Сумка • Инструкция по эксплуатации и гарантийный талон | Технические характеристики: Передатчик Разъемы: RJ45 (main), RJ45 (scan), Flash/PoE, VFL, BNC, microUSB Типы тестируемых кабелей: сетевой STP/UTP категорий 5/6; телефонный; коаксиальный Максимальная длина тестируемого кабеля, м: 2000 Измерение длины кабеля: есть Проверка исправности кабеля: есть Функция проблесковой индикации (Port Flash): есть Трассировка кабеля: есть Тест PoE: есть Определение полярности: есть Проверка состояния телефонных линий: есть Диапазон измерения длины кабеля, м: 10–2000 Функция визуального определения неисправности (VFL): есть Общие характеристики Частота генерируемого сигнала, кГц: 130 Функция сохранения/передачи данных: есть, 5 записей Дисплей: LCD Разрешение дисплея, пикс: 128х64 Подсветка дисплея: есть Источник питания: литиевый аккумулятор 1400 мАч, 3,7 В; зарядка через адаптер постоянного тока 5 В, 1 А (в комплекте) и кабель microUSB (в комплекте) Индикатор низкого заряда батареи: есть Автоматическое отключение: есть (15 мин / 30 мин / 1 ч / отключено) Диапазон рабочих температур, °C: –10… +60 Приемник / Дистанционный модуль Разъемы: RJ45, BNC, microUSB Частота тонального сигнала, кГц: 130 Источник питания: литиевый аккумулятор 1400 мАч, 3,7 В; зарядка через адаптер постоянного тока 5 В, 1 А (в комплекте) и кабель microUSB (в комплекте) Диапазон рабочих температур, °C: –10… +60 | 12590 | КНР для Levenhuk, Inc. (США) | 60 | 0,865 | 24x16x8
147098 | 82554 | Измеритель длины кабеля Ermenrich NetGeeks NL80 | https://www.4glaza.ru/images/products/large/0/82554_ermenrich-netgeeks-nl80-cable-length-tester_00.jpg | https://www.4glaza.ru/images/products/large/0/82554_ermenrich-netgeeks-nl80-cable-length-tester_01.jpg | https://www.4glaza.ru/images/products/large/0/82554_ermenrich-netgeeks-nl80-cable-length-tester_02.jpg | https://www.4glaza.ru/images/products/large/0/82554_ermenrich-netgeeks-nl80-cable-length-tester_03.jpg | https://www.4glaza.ru/images/products/large/0/82554_ermenrich-netgeeks-nl80-cable-length-tester_04.jpg | https://www.4glaza.ru/images/products/large/0/82554_ermenrich-netgeeks-nl80-cable-length-tester_05.jpg | https://www.4glaza.ru/images/products/large/0/82554_ermenrich-netgeeks-nl80-cable-length-tester_06.jpg | https://www.4glaza.ru/images/products/large/0/82554_ermenrich-netgeeks-nl80-cable-length-tester_07.jpg | https://www.4glaza.ru/images/products/large/0/82554_ermenrich-netgeeks-nl80-cable-length-tester_08.jpg | [15 empty] | Компактный прибор для измерения длины кабелей до 1 км, а также для диагностики кабельных линий: поиска обрывов, коротких замыканий, перекрещенных, расщепленных и перевернутых пар. Позволяет не только обнаружить место обрыва или короткого замыкания, но и определить на каком расстоянии оно находится. Есть функции поиска и трассировки нужного кабеля в пучке (проблесковая индикация), определения порта, к которому подключен кабель, а также тестирования соединения Ethernet (тест PoE) и скорости передачи данных (PING-тест). Полученные данные отображаются на цветном LCD-дисплее с разрешением 320x240 пикс. | Компактный прибор для измерения длины кабелей до 1 км, а также для диагностики кабельных линий: поиска обрывов, коротких замыканий, перекрещенных, расщепленных и перевернутых пар. Позволяет не только обнаружить место обрыва или короткого замыкания, но и определить на каком расстоянии оно находится. Есть функции поиска и трассировки нужного кабеля в пучке (проблесковая индикация), определения порта, к которому подключен кабель, а также тестирования соединения Ethernet (тест PoE) и скорости передачи данных (PING-тест). Полученные данные отображаются на цветном LCD-дисплее с разрешением 320x240 пикс. Измеритель работает с сетевыми кабелями категорий 5E/6/6A/7, электрическими, телефонными и прочими, имеющими металлический проводник. Измерения осуществляются по методу импульсной рефлектометрии. Для максимальной точности прибор можно откалибровать. Предусмотрена защита от электромагнитных помех. Устройство питается от литиевой аккумуляторной батареи емкостью 1800 мАч. Передатчик работает без подзарядки до 20 ч, приемник – до 50 ч. Есть функция энергосбережения: при бездействии измеритель автоматически отключается. Основные особенности: • Работа с кабелями длиной до 1000 м • Определение обрывов, коротких замыканий и измерение расстояний до проблемных точек • Поиск перекрещенных, расщепленных, перевернутых пар • Определение порта подключения, проблесковая индикация • Проверка состояния сети Ethernet (тест PoE) • Определение скорости интернет-соединения (PING-тест), присвоение IP-адресов • Сохранение полученных данных на карту памяти Комплектация: • Передатчик • Приемник • Дистанционный модуль • Патч-корд RJ11 • Патч-корд RJ45 • Зажим типа «крокодил» • Кабель постоянного тока • Кабель microUSB • Сумка • Карта памяти • Инструкция по эксплуатации и гарантийный талон | Технические характеристики: Передатчик Разъемы: RJ45 (main), RJ45 (scan), RJ11, PoE/PING, BNC, microUSB, TF Card Типы обнаруживаемых кабелей: сетевой STP/UTP категорий 5E/6/6A/7; телефонный; коаксиальный; электрический Типы тестируемых кабелей: сетевой STP/UTP категорий 5E/6/6A/7; телефонный; коаксиальный; электрический Измерение длины кабеля: есть Проверка исправности кабеля: есть (обрыв, короткое замыкание, перекрещенные пары, перевернутые пары, расщепленные пары, перекрестные помехи) Функция проблесковой индикации (Port Flash): есть Трассировка кабеля: есть Защита от помех: есть Тест PoE: есть PING-тест: есть Измерение длины кабеля Метод измерений: импульсная рефлектометрия во временной области (TDR) Единицы измерения: метры, футы, ярды Диапазон измерения длины кабеля, м: 0–1000 Погрешность измерений, %: 3 (±0,5 м) Измерение дистанции до обрыва: есть Измерение дистанции до короткого замыкания: есть Калибровка: есть Минимальная длина кабеля для калибровки, м: 20 (рекомендуется использовать кабель длиной 50 м) Погрешность калибровки, %: 2 (±0,5 м) Общие характеристики Максимальный рабочий ток, мА: Защита: напряжение на входе: 48 В, ток: 5 мА Функция сохранения/передачи данных: есть, до 50 записей (формат *.txt) Дисплей: цветной LCD Диагональ дисплея, дюйм: 2,8 Разрешение дисплея, пикс: 320x240 Подсветка дисплея: есть Источник питания: литиевый аккумулятор 1800 мАч, 3,7 В; зарядка через адаптер постоянного тока 5 В, 1 А (нет в комплекте) и кабель microUSB (в комплекте) Ресурс работы батареи, ч: 20 Индикатор низкого заряда батареи: есть Автоматическое отключение : есть (15 мин / 30 мин / 1 ч / 2 ч / отключено) Диапазон рабочих температур, °C: –10… +60 Диапазон рабочей влажности, %: 20… 70 Приемник / Дистанционный модуль Разъемы: RJ45, RJ11, BNC, microUSB Настраиваемая чувствительность: есть Функция бесконтактного определения опасного напряжения (NCV): есть Фонарик: есть Максимальный рабочий ток, мА: Источник питания: литиевый аккумулятор 1800 мАч, 3,7 В; зарядка через адаптер постоянного тока 5 В, 1 А (нет в комплекте) и кабель microUSB (в комплекте) Ресурс работы батареи, ч: 50 Диапазон рабочих температур, °C: –10… +60 Диапазон рабочей влажности, %: 20… 70 | 23990 | КНР для Levenhuk, Inc. (США) | 60 | 0,815 | 21x24x8,5
147099 | 82555 | Измеритель длины кабеля Ermenrich NetGeeks NL70 | https://www.4glaza.ru/images/products/large/0/82555_ermenrich-netgeeks-nl70-cable-length-tester_00.jpg | https://www.4glaza.ru/images/products/large/0/82555_ermenrich-netgeeks-nl70-cable-length-tester_01.jpg | https://www.4glaza.ru/images/products/large/0/82555_ermenrich-netgeeks-nl70-cable-length-tester_02.jpg | https://www.4glaza.ru/images/products/large/0/82555_ermenrich-netgeeks-nl70-cable-length-tester_03.jpg | https://www.4glaza.ru/images/products/large/0/82555_ermenrich-netgeeks-nl70-cable-length-tester_04.jpg | https://www.4glaza.ru/images/products/large/0/82555_ermenrich-netgeeks-nl70-cable-length-tester_05.jpg | https://www.4glaza.ru/images/products/large/0/82555_ermenrich-netgeeks-nl70-cable-length-tester_06.jpg | https://www.4glaza.ru/images/products/large/0/82555_ermenrich-netgeeks-nl70-cable-length-tester_07.jpg | https://www.4glaza.ru/images/products/large/0/82555_ermenrich-netgeeks-nl70-cable-length-tester_08.jpg | [15 empty] | Устройство для измерения длины кабелей и для проведения сетевых тестов. Предназначен для работы с кабелями разных типов с проводниками из металла. Это могут быть сетевые (5E/6E), коаксиальные, телефонные кабели. Позволяет измерять длину до 1000 м. Комплектуется 8 модулями для дистанционного измерения длин. Для повышения точности измерений рекомендуется выполнять калибровку тестера. | Устройство для измерения длины кабелей и для проведения сетевых тестов. Предназначен для работы с кабелями разных типов с проводниками из металла. Это могут быть сетевые (5E/6E), коаксиальные, телефонные кабели. Позволяет измерять длину до 1000 м. Комплектуется 8 модулями для дистанционного измерения длин. Для повышения точности измерений рекомендуется выполнять калибровку тестера. Используя Ermenrich NetGeeks NL70, можно обнаружить различные неисправности в электросети: короткое замыкание, обрыв линии, а также перекрещенные, расщепленные и перевернутые пары кабелей. Есть возможность определить, на каком расстоянии находится проблемное место. С помощью функции трассировки находят нужный кабель и определяют его направление. Порт подключения определяют с помощью функции Port Flash (проблесковая индикация). Прибор также позволяет выполнять тест PoE (проверку соединения Ethernet) и PING-тест (проверку скорости интернет-соединения), при этом результат можно сохранить на карту памяти. Измеритель оснащен цветным ЖК-дисплеем с диагональю 2,8" и разрешением 320x240 пикс. Питание прибора осуществляется от литиевого аккумулятора емкостью 1800 мАч. Этого хватает примерно на 20 часов работы без подзарядки. Основные особенности: • Измерение длины до 1000 м • Функция трассировки кабеля • Тест PoE для проверки исправности Ethernet-соединения (определяется напряжение в витой паре) • Функция проблесковой индикации для определения порта (Port Flash) • Обнаружение коротких замыканий, обрывов, а также перекрещенных, расщепленных и перевернутых пар • Определение скорости интернет-соединения (PING-тест) с функцией присвоения IP-адресов • Запись полученной информации на карту памяти Комплектация: • Передатчик • Приемник • Дистанционный модуль – 8 шт. • Патч-корд RJ11 • Патч-корд RJ45 • Зажим типа «крокодил» • Кабель постоянного тока • Кабель microUSB • Сумка • Инструкция по эксплуатации и гарантийный талон | Технические характеристики: Передатчик Разъемы: RJ45 (main), RJ45 (scan), RJ11, PoE/PING, BNC, microUSB, TF Card Типы обнаруживаемых кабелей: сетевой STP/UTP категорий 5E/6E; телефонный; коаксиальный; электрический Типы тестируемых кабелей: сетевой STP/UTP категорий 5E/6E; телефонный; коаксиальный; электрический Измерение длины кабеля: есть Проверка исправности кабеля: есть (обрыв, короткое замыкание, перекрещенные пары, перевернутые пары, расщепленные пары, перекрестные помехи) Функция проблесковой индикации (Port Flash): есть Трассировка кабеля: есть Защита от помех: есть Тест PoE: есть PING-тест: есть Измерение длины кабеля Метод измерений: по емкости Единицы измерения: метры, футы, ярды Диапазон измерения длины кабеля, м: 0–1000 Погрешность измерений, %: 3 (±0,5 м) Измерение дистанции до обрыва: есть Калибровка: есть Минимальная длина кабеля для калибровки, м: 10 Погрешность калибровки, %: 2 (±0,5 м) Общие характеристики Максимальный рабочий ток, мА: Защита: напряжение на входе: 48 В, ток: 5 мА Функция сохранения/передачи данных: есть, до 160 записей Дисплей: цветной LCD Диагональ дисплея, дюйм: 2,8 Разрешение дисплея, пикс: 320x240 Подсветка дисплея: есть Источник питания: литиевый аккумулятор 1800 мАч, 3,7 В; зарядка через адаптер постоянного тока 5 В, 1 А (нет в комплекте) и кабель microUSB (в комплекте) Ресурс работы батареи, ч: 20 Индикатор низкого заряда батареи: есть Автоматическое отключение : есть (15 мин / 30 мин / 1 ч / 2 ч / отключено) Диапазон рабочих температур, °C: –10… +60 Диапазон рабочей влажности, %: 20… 70 Приемник / Дистанционный модуль Разъемы: RJ45, RJ11, BNC, microUSB Настраиваемая чувствительность: есть Функция бесконтактного определения опасного напряжения (NCV): есть Фонарик: есть Максимальный рабочий ток, мА: Источник питания: литиевый аккумулятор 1800 мАч, 3,7 В; зарядка через адаптер постоянного тока 5 В, 1 А (нет в комплекте) и кабель microUSB (в комплекте) Ресурс работы батареи, ч: 50 Диапазон рабочих температур, °C: –10… +60 Диапазон рабочей влажности, %: 20… 70 | 22690 | КНР для Levenhuk, Inc. (США) | 60 | 1,06 | 21x24x8,5
147100 | 82556 | Оптический мультиметр Ermenrich NetGeeks NU10 | https://www.4glaza.ru/images/products/large/0/82556_ermenrich-netgeeks-nu10-optical-multimeter_00.jpg | https://www.4glaza.ru/images/products/large/0/82556_ermenrich-netgeeks-nu10-optical-multimeter_01.jpg | https://www.4glaza.ru/images/products/large/0/82556_ermenrich-netgeeks-nu10-optical-multimeter_02.jpg | https://www.4glaza.ru/images/products/large/0/82556_ermenrich-netgeeks-nu10-optical-multimeter_03.jpg | https://www.4glaza.ru/images/products/large/0/82556_ermenrich-netgeeks-nu10-optical-multimeter_04.jpg | https://www.4glaza.ru/images/products/large/0/82556_ermenrich-netgeeks-nu10-optical-multimeter_05.jpg | https://www.4glaza.ru/images/products/large/0/82556_ermenrich-netgeeks-nu10-optical-multimeter_06.jpg | https://www.4glaza.ru/images/products/large/0/82556_ermenrich-netgeeks-nu10-optical-multimeter_07.jpg | https://www.4glaza.ru/images/products/large/0/82556_ermenrich-netgeeks-nu10-optical-multimeter_08.jpg | [15 empty] | Портативный прибор для измерения мощности оптического сигнала в оптоволоконных линиях связи. С помощью мультиметра определяют абсолютную оптическую мощность, а также потери мощности на определенном участке кабельной линии. Этот прибор рекомендуется инженерам оптоволоконных сетей и работникам, которые занимаются обслуживанием и ремонтом телекоммуникационных систем. Питание осуществляется от 3 алкалиновых батарей типа AAA. | Портативный прибор для измерения мощности оптического сигнала в оптоволоконных линиях связи. С помощью мультиметра определяют абсолютную оптическую мощность, а также потери мощности на определенном участке кабельной линии. Этот прибор рекомендуется инженерам оптоволоконных сетей и работникам, которые занимаются обслуживанием и ремонтом телекоммуникационных систем. Питание осуществляется от 3 алкалиновых батарей типа AAA. Мультиметр Ermenrich NetGeeks NU10 измеряет мощность в дБм или Вт, работает на длинах волн 850, 1300, 1310, 1490, 1550, 1625 нм. Есть возможность установить опорный уровень при определении потерь. Для подключения к линии предусмотрен встроенный интерфейс FC, а также сменные интерфейсы SC, ST. Разъем подключения закрывается противопылевой пластиковой крышкой. Результаты замеров отображаются на монохромном ЖК-дисплее с подсветкой. Основные особенности: • Компактные размеры • Большой LCD-дисплей • Работа на 6 длинах волн • Три интерфейса подключения • Установка опорного уровня нажатием одной кнопки • Режим энергосбережения Комплектация: • Передатчик • Чехол • Ватные палочки • Инструкция по эксплуатации и гарантийный талон | Технические характеристики: Длина волны измерителя мощности, нм: 850/1300/1310/1490/1550/1625 Типы оптических коннекторов: FC, SC, ST Типы обслуживаемых кабелей: одномодовые (SM), многомодовые (MM) Единицы измерения мощности: дБ, дБм, Вт Диапазон измерения оптической мощности (входного сигнала), дБм: –50… +26 Функция установки опорного уровня: есть Дисплей: FSTN LCD Подсветка дисплея: есть Источник питания: 3 батарейки типа ААА (нет в комплекте) или сеть переменного тока (кабеля microUSB и сетевого адаптера нет в комплекте) Индикатор низкого заряда батареи: есть Автоматическое отключение: есть Диапазон рабочих температур, °C: –10… +60 Диапазон рабочей влажности, %: 20… 70 | 3790 | КНР для Levenhuk, Inc. (США) | 60 | 0,335 | 19,5x15,5x6
147101 | 82557 | Оптический мультиметр Ermenrich NetGeeks NU30 | https://www.4glaza.ru/images/products/large/0/82557_ermenrich-netgeeks-nu30-optical-multimeter_00.jpg | https://www.4glaza.ru/images/products/large/0/82557_ermenrich-netgeeks-nu30-optical-multimeter_01.jpg | https://www.4glaza.ru/images/products/large/0/82557_ermenrich-netgeeks-nu30-optical-multimeter_02.jpg | https://www.4glaza.ru/images/products/large/0/82557_ermenrich-netgeeks-nu30-optical-multimeter_03.jpg | https://www.4glaza.ru/images/products/large/0/82557_ermenrich-netgeeks-nu30-optical-multimeter_04.jpg | https://www.4glaza.ru/images/products/large/0/82557_ermenrich-netgeeks-nu30-optical-multimeter_05.jpg | https://www.4glaza.ru/images/products/large/0/82557_ermenrich-netgeeks-nu30-optical-multimeter_06.jpg | https://www.4glaza.ru/images/products/large/0/82557_ermenrich-netgeeks-nu30-optical-multimeter_07.jpg | https://www.4glaza.ru/images/products/large/0/82557_ermenrich-netgeeks-nu30-optical-multimeter_08.jpg | [15 empty] | Мультиметр для измерения оптической мощности и вносимых потерь в оптоволоконных линиях, а также для визуального определения обрывов и неисправностей сетевого кабеля (функция VFL). Пользователю доступны 6 длин волн: 850, 1300, 1310, 1490, 1550 или 1625 нм. Функция VFL работает на длине волны 650 нм. Функции измерения мощности и VFL можно использовать по отдельности или одновременно. Для VFL доступно 2 рабочих режима: непрерывный или импульсный. | Мультиметр для измерения оптической мощности и вносимых потерь в оптоволоконных линиях, а также для визуального определения обрывов и неисправностей сетевого кабеля (функция VFL). Пользователю доступны 6 длин волн: 850, 1300, 1310, 1490, 1550 или 1625 нм. Функция VFL работает на длине волны 650 нм. Функции измерения мощности и VFL можно использовать по отдельности или одновременно. Для VFL доступно 2 рабочих режима: непрерывный или импульсный. Для подключения измерителя к сети используются интерфейсы FC, SC и ST. Мощность замеряется в дБ, дБм или в Вт, для выбора единицы измерения есть отдельная кнопка. Для измерения вносимых потерь рекомендуется устанавливать опорный уровень, в этом случае разница входной и выходной мощности будет вычисляться автоматически. Полученные данные отображаются на монохромном ЖК-дисплее с подсветкой. Для питания используются три батарейки типа AAA (не входят в комплект). Основные особенности: • Измерение мощности и вносимых потерь • Визуальное тестирование сетевого кабеля (функция VFL) • Выбор одной из 6 длин волн • Выбор единиц измерения мощности, дБ, дБм или Вт • Кнопка установки опорного уровня для быстрого определения потерь • Разъемы подключения трех типов: FC, SC и ST • Автоотключение при бездействии в течение 30 минут Комплектация: • Передатчик • Чехол • Ватные палочки • Инструкция по эксплуатации и гарантийный талон | Технические характеристики: Длина волны измерителя мощности, нм: 850/1300/1310/1490/1550/1625 Типы оптических коннекторов: FC, SC, ST Типы обслуживаемых кабелей: одномодовые (SM), многомодовые (MM) Единицы измерения мощности: дБ, дБм, Вт Диапазон измерения оптической мощности (входного сигнала), дБм: –50… +26 Функция установки опорного уровня: есть Функция визуального определения неисправности (VFL): есть Длина волны визуального определителя неисправности (VFL), нм: 650 Дисплей: FSTN LCD Подсветка дисплея: есть Источник питания: 3 батарейки типа ААА (нет в комплекте) или сеть переменного тока (кабеля microUSB и сетевого адаптера нет в комплекте) Индикатор низкого заряда батареи: есть Автоматическое отключение: есть Диапазон рабочих температур, °C: –10… +60 Диапазон рабочей влажности, %: 20… 70 | 5990 | КНР для Levenhuk, Inc. (США) | 60 | 0,35 | 19x15,5x6
147102 | 82558 | Оптический мультиметр Ermenrich NetGeeks NU20 | https://www.4glaza.ru/images/products/large/0/82558_ermenrich-netgeeks-nu20-optical-multimeter_00.jpg | https://www.4glaza.ru/images/products/large/0/82558_ermenrich-netgeeks-nu20-optical-multimeter_01.jpg | https://www.4glaza.ru/images/products/large/0/82558_ermenrich-netgeeks-nu20-optical-multimeter_02.jpg | https://www.4glaza.ru/images/products/large/0/82558_ermenrich-netgeeks-nu20-optical-multimeter_03.jpg | https://www.4glaza.ru/images/products/large/0/82558_ermenrich-netgeeks-nu20-optical-multimeter_04.jpg | https://www.4glaza.ru/images/products/large/0/82558_ermenrich-netgeeks-nu20-optical-multimeter_05.jpg | [18 empty] | Мультиметр используется для измерения мощности и потерь в оптических системах связи. Управление осуществляется с помощью 6 сенсорных кнопок. Данные визуализируются на трехстрочном LCD-дисплее. Кроме того, конструкция позволяет отсоединить от мультиметра нижний блок и использовать его отдельно, подключив через разъем RJ45. Источник питания – литиевый аккумулятор емкостью 700 мАч с зарядкой через кабель USB Type-C. В приборе есть функция экономии энергии: он автоматически отключается, если не используется больше 30 минут. | Мультиметр используется для измерения мощности и потерь в оптических системах связи. Управление осуществляется с помощью 6 сенсорных кнопок. Данные визуализируются на трехстрочном LCD-дисплее. Кроме того, конструкция позволяет отсоединить от мультиметра нижний блок и использовать его отдельно, подключив через разъем RJ45. Источник питания – литиевый аккумулятор емкостью 700 мАч с зарядкой через кабель USB Type-C. В приборе есть функция экономии энергии: он автоматически отключается, если не используется больше 30 минут. Мультиметр Ermenrich NetGeeks NU20 будет незаменимым инструментом для инженеров оптико-волоконных линий связи (ВОЛС), монтажников телекоммуникационного оборудования, системных администраторов. Прибор работает на 6 длинах волн: 850, 980, 1310, 1490, 1550, 1625 нм. Мощность измеряется в диапазоне от -60 до +8 дБм. Полезная функция в этой модели – тестирование сетевого кабеля для обнаружения обрывов и повреждений. Доступно три интерфейса подключения: FC, SC и ST. Коннектор закрывается пластиковым колпачком, чтобы в него не попадали пыль и вода. Основные особенности: • Съемный блок с разъемом RJ45 • Монохромный LED-дисплей • Работа на 6 длинах волн, выбор значения одной кнопкой • Тестирование сетевого кабеля • Интерфейсы FC, SC и ST • Установка опорного уровня • Встроенный аккумулятор с зарядкой через кабель USB Комплектация: • Передатчик • Дистанционный модуль • Кабель USB Type-C • Инструкция по эксплуатации и гарантийный талон | Технические характеристики: Длина волны измерителя мощности, нм: 850/980/1310/1490/1550/1625 Типы оптических коннекторов: FC, SC, ST Типы сетевых коннекторов: RJ45 Типы обслуживаемых кабелей: одномодовые (SM), многомодовые (MM) Единицы измерения мощности: дБ, дБм, Вт Диапазон измерения оптической мощности (входного сигнала), дБм: –60… +8 Функция установки опорного уровня: есть Функция проверки целостности (прозвонки) кабеля: есть Дисплей: FSTN LCD Подсветка дисплея: есть Источник питания: литиевый аккумулятор 700 мАч, 3,7 В Автоматическое отключение: есть, через 30 минут бездействия Диапазон рабочих температур, °C: –10… +60 Диапазон рабочей влажности, %: 20… 70 | 3990 | КНР для Levenhuk, Inc. (США) | 60 | 0,165 | 12,5x8x4
147103 | 82559 | Оптический мультиметр Ermenrich NetGeeks NU40 | https://www.4glaza.ru/images/products/large/0/82559_ermenrich-netgeeks-nu40-optical-multimeter_00.jpg | https://www.4glaza.ru/images/products/large/0/82559_ermenrich-netgeeks-nu40-optical-multimeter_01.jpg | https://www.4glaza.ru/images/products/large/0/82559_ermenrich-netgeeks-nu40-optical-multimeter_02.jpg | https://www.4glaza.ru/images/products/large/0/82559_ermenrich-netgeeks-nu40-optical-multimeter_03.jpg | https://www.4glaza.ru/images/products/large/0/82559_ermenrich-netgeeks-nu40-optical-multimeter_04.jpg | https://www.4glaza.ru/images/products/large/0/82559_ermenrich-netgeeks-nu40-optical-multimeter_05.jpg | https://www.4glaza.ru/images/products/large/0/82559_ermenrich-netgeeks-nu40-optical-multimeter_06.jpg | https://www.4glaza.ru/images/products/large/0/82559_ermenrich-netgeeks-nu40-optical-multimeter_07.jpg | https://www.4glaza.ru/images/products/large/0/82559_ermenrich-netgeeks-nu40-optical-multimeter_08.jpg | [15 empty] | Компактный прибор для определения оптической мощности и потерь (затухания) сигнала в кабельной линии. Работает на 6 длинах волн: 850, 1300, 1310, 1490, 1550, 1625 нм. Также имеет функцию источника света с 2 длинами волн, 1310 и 1550 нм. Измеритель требуется специалистам разного профиля: инженерам ВОЛС, мастерам по монтажу и ремонту оптоволоконных кабелей, системным администраторам. | Компактный прибор для определения оптической мощности и потерь (затухания) сигнала в кабельной линии. Работает на 6 длинах волн: 850, 1300, 1310, 1490, 1550, 1625 нм. Также имеет функцию источника света с 2 длинами волн, 1310 и 1550 нм. Измеритель требуется специалистам разного профиля: инженерам ВОЛС, мастерам по монтажу и ремонту оптоволоконных кабелей, системным администраторам. Мультиметр Ermenrich NetGeeks NU40 подходит для тестирования одномодовых и многомодовых кабелей. Для подключения к линии используется интерфейс FC, поддерживаются дополнительные интерфейсы SC и ST. Измерения выполняются в дБм или Вт, единица измерения выбирается отдельной кнопкой. С помощью отдельной кнопки можно установить опорный уровень для быстрого определения потерь. Результат с указанием единиц измерения отображается на монохромном дисплее с подсветкой. Прибор питается от 3 батареек типа AAA (не входят в комплект поставки). Основные особенности: • Подключение через интерфейсы FC, SC, ST • Работа на 6 длинах волн • Функция источника света с 2 длинами волн • Установка опорного уровня • Работа от батареек AAA Комплектация: • Передатчик • Чехол • Ватные палочки • Инструкция по эксплуатации и гарантийный талон | Технические характеристики: Длина волны измерителя мощности, нм: 850/1300/1310/1490/1550/1625 Типы оптических коннекторов: FC, SC, ST Типы обслуживаемых кабелей: одномодовые (SM), многомодовые (MM) Единицы измерения мощности: дБ, дБм, Вт Диапазон измерения оптической мощности (входного сигнала), дБм: –50… +26 Функция установки опорного уровня: есть Функция проверки источника света: есть Длина волны источника света, нм: 1310/1550 Дисплей: FSTN LCD Подсветка дисплея: есть Источник питания: 3 батарейки типа ААА (нет в комплекте) или сеть переменного тока (кабеля microUSB и сетевого адаптера нет в комплекте) Индикатор низкого заряда батареи: есть Автоматическое отключение: есть Диапазон рабочих температур, °C: –10… +60 Диапазон рабочей влажности, %: 20… 70 | 9990 | КНР для Levenhuk, Inc. (США) | 60 | 0,36 | 19,5x15,5x6
> Приборы неразрушающего контроля
147144 | 83068 | Детектор газа Ermenrich NG35 | https://www.4glaza.ru/images/products/large/0/83068_ermenrich-ng35-gas-detector_00.jpg | https://www.4glaza.ru/images/products/large/0/83068_ermenrich-ng35-gas-detector_01.jpg | https://www.4glaza.ru/images/products/large/0/83068_ermenrich-ng35-gas-detector_02.jpg | https://www.4glaza.ru/images/products/large/0/83068_ermenrich-ng35-gas-detector_03.jpg | https://www.4glaza.ru/images/products/large/0/83068_ermenrich-ng35-gas-detector_04.jpg | https://www.4glaza.ru/images/products/large/0/83068_ermenrich-ng35-gas-detector_05.jpg | https://www.4glaza.ru/images/products/large/0/83068_ermenrich-ng35-gas-detector_06.jpg | https://www.4glaza.ru/images/products/large/0/83068_ermenrich-ng35-gas-detector_07.jpg | [16 empty] | Детектор газа Ermenrich NG35 предназначен для определения концентрации горючих и взрывоопасных газов в воздухе, обеспечивая безопасность в промышленных и бытовых помещениях. Чувствительный сенсор определяет концентрацию водорода, окиси углерода, метана, бутана, пропана, этилена, ацетилена и многих других горючих газов. Работает прибор в диапазоне 0–100% LEL. Настраивать порог срабатывания тревоги можно самостоятельно. | Детектор газа Ermenrich NG35 предназначен для определения концентрации горючих и взрывоопасных газов в воздухе, обеспечивая безопасность в промышленных и бытовых помещениях. Чувствительный сенсор определяет концентрацию водорода, окиси углерода, метана, бутана, пропана, этилена, ацетилена и многих других горючих газов. Работает прибор в диапазоне 0–100% LEL. Настраивать порог срабатывания тревоги можно самостоятельно. При обнаружении опасной концентрации газов, детектор подаст сигнал с помощью света, звука или вибрации, а также отобразит текущее значение на дисплее. При необходимости можно также просмотреть данные о предыдущих срабатываниях сигнала тревоги. Работает прибор от литий-ионного аккумулятора емкостью 1800 мАч и напряжением 3,7 В. Полного заряда хватает на 8 часов работы. Когда аккумулятору потребуется зарядка, на экране отобразится соответствующее оповещение. Для зарядки используется обычный кабель USB и сетевой адаптер. Основные особенности: - Определение присутствия горючих газов и их концентрации в воздухе - Настраиваемый порог срабатывания в пределах 0–100% LEL - Сигнал тревоги подается светом, звуком или вибрацией - Литий-ионный аккумулятор, до 8 часов непрерывной работы Комплектация: - Детектор газа - Кабель USB - Сетевой адаптер - Алюминиевый кейс - Инструкция по эксплуатации и гарантийный талон |  | 9490 | КНР для Levenhuk, Inc. (США) | 60 | 0,625 | 21x15x8
147145 | 83069 | Детектор газа Ermenrich NG60 | https://www.4glaza.ru/images/products/large/0/83069_ermenrich-ng60-gas-detector_00.jpg | https://www.4glaza.ru/images/products/large/0/83069_ermenrich-ng60-gas-detector_01.jpg | https://www.4glaza.ru/images/products/large/0/83069_ermenrich-ng60-gas-detector_02.jpg | https://www.4glaza.ru/images/products/large/0/83069_ermenrich-ng60-gas-detector_03.jpg | https://www.4glaza.ru/images/products/large/0/83069_ermenrich-ng60-gas-detector_04.jpg | https://www.4glaza.ru/images/products/large/0/83069_ermenrich-ng60-gas-detector_05.jpg | https://www.4glaza.ru/images/products/large/0/83069_ermenrich-ng60-gas-detector_06.jpg | https://www.4glaza.ru/images/products/large/0/83069_ermenrich-ng60-gas-detector_07.jpg | [16 empty] | Ermenrich NG60 – современный портативный газоанализатор, необходимый для обеспечения безопасности на производстве, в промышленности или в быту. Он определяет присутствие и концентрацию горючих газов, таких каких как водород, окись углерода, метана, бутана, пропана и многих других. | Ermenrich NG60 – современный портативный газоанализатор, необходимый для обеспечения безопасности на производстве, в промышленности или в быту. Он определяет присутствие и концентрацию горючих газов, таких каких как водород, окись углерода, метана, бутана, пропана и многих других. На ЖК-дисплее одновременно отображаются четыре значения: концентрация горючих газов в % LEL, кислорода в % VOL, водорода и окиси углерода в ppm. При достижении порогового значения прибор подаст сигнал звуком, светом или вибрацией. Выбрать порог срабатывания можно самостоятельно. Источником питания для детектора служит аккумулятор емкостью 2000 мАч и напряжением 3,7 В. Полного заряда батареи хватает на 16–18 часов непрерывной работы. Если заряд будет исчерпан, на экране появится оповещение о необходимости зарядить прибор. Основные особенности: - Определение концентрации горючих газов - Три типа сигнала тревоги – световой, звуковой и вибрация - Ручная настройка порога срабатывания - Литий-ионный аккумулятор 2000 мАч, индикатор заряда батареи - 16–18 часов непрерывной работы Комплектация: - Детектор газа - Кабель USB - Сетевой адаптер - Алюминиевый кейс - Инструкция по эксплуатации и гарантийный талон |  | 15690 | КНР для Levenhuk, Inc. (США) | 60 | 0,67 | 21x15x8
145861 | 81431 | Детектор газа Ermenrich NG20 | https://www.4glaza.ru/images/products/large/0/81431_ermenrich-ng20-gas-detector_00.jpg | https://www.4glaza.ru/images/products/large/0/81431_ermenrich-ng20-gas-detector_01.jpg | https://www.4glaza.ru/images/products/large/0/81431_ermenrich-ng20-gas-detector_02.jpg | https://www.4glaza.ru/images/products/large/0/81431_ermenrich-ng20-gas-detector_03.jpg | https://www.4glaza.ru/images/products/large/0/81431_ermenrich-ng20-gas-detector_04.jpg | https://www.4glaza.ru/images/products/large/0/81431_ermenrich-ng20-gas-detector_05.jpg | [18 empty] | Детектор газа Ermenrich NG20 – компактный прибор для поиска утечек газа, который отлично подойдет для бытового использования. Если в доме есть газовое оборудование (котел, плита, камин и проч.), для обеспечения собственной безопасности его необходимо регулярно проверять – хотя бы раз в неделю. Обследованию подлежит не только само оборудование, но и присоединенные к нему трубы и подводки. Газосигнализатор Ermenrich NG20 – надежный способ повышения безопасности помещения! | Детектор газа Ermenrich NG20 – компактный прибор для поиска утечек газа, который отлично подойдет для бытового использования. Если в доме есть газовое оборудование (котел, плита, камин и проч.), для обеспечения собственной безопасности его необходимо регулярно проверять – хотя бы раз в неделю. Обследованию подлежит не только само оборудование, но и присоединенные к нему трубы и подводки. Газосигнализатор Ermenrich NG20 – надежный способ повышения безопасности помещения! Прибор оборудован небольшой панелью со световыми индикаторами: желтый указывает на слабую утечку (500 ppm), красный – на сильную (2000 ppm). Также в обоих случаях активируется звуковой сигнал. Если все в порядке, горит зеленый индикатор, а звуковое оповещение отсутствует. Мигающий зеленый указывает на необходимость замены батареек. Прибор удобен в эксплуатации, так как имеет понятное управление и компактные размеры. Для работы требуются всего две батарейки, заряд которых расходуется очень экономно: один комплект обеспечит около 200 замеров. Есть функция автоотключения. Основные особенности: • Переносной прибор для определения утечек газа • Два сигнала тревоги: слабый (500 ppm) и сильный (2000 ppm) • Световые и звуковые уведомления при достижении опасных порогов значений • Питание – стандартные батарейки, до 200 замеров на одном комплекте, автоотключение при неиспользовании | Технические характеристики: Определяемые горючие газы: водород, окись углерода, метан, этан, пропан, бутан, этилен, пропилен, бутен, ацетилен, пропин, бутин, сероводород, фосфин и др. Диапазон измерения: 500/2000 ppm Отклик: мгновенный Сигнал тревоги: световой, звуковой Порог срабатывания сигнала тревоги: низкий: 500 ppm; высокий: 2000 ppm Источник питания: 2 батарейки типа АА (нет в комплекте) Ресурс работы батареи: около 200 замеров (по 2 минуты каждый) Автоотключение: 5 минут | 1990 | КНР для Levenhuk, Inc. (США) | 60 | 0,18 | 6x26,5x8
145862 | 81432 | Детектор газа Ermenrich NG40 | https://www.4glaza.ru/images/products/large/0/81432_ermenrich-ng40-gas-detector_00.jpg | https://www.4glaza.ru/images/products/large/0/81432_ermenrich-ng40-gas-detector_01.jpg | https://www.4glaza.ru/images/products/large/0/81432_ermenrich-ng40-gas-detector_02.jpg | https://www.4glaza.ru/images/products/large/0/81432_ermenrich-ng40-gas-detector_03.jpg | https://www.4glaza.ru/images/products/large/0/81432_ermenrich-ng40-gas-detector_04.jpg | https://www.4glaza.ru/images/products/large/0/81432_ermenrich-ng40-gas-detector_05.jpg | [18 empty] | Детектор газа Ermenrich NG40 оборудован гибким зондом, который позволяет контролировать утечки газа в труднодоступных местах. С помощью этого прибора можно обследовать газовое промышленное оборудование, комплексы и станции сжиженного природного газа, а также бытовые приборы, работающие на газу: плиты, камины, котлы и проч. Благодаря высокочувствительным сенсорам прибор обеспечивает очень быстрый отклик и высокую точность измерений, также можно самостоятельно задавать пороги срабатывания тревоги. | Детектор газа Ermenrich NG40 оборудован гибким зондом, который позволяет контролировать утечки газа в труднодоступных местах. С помощью этого прибора можно обследовать газовое промышленное оборудование, комплексы и станции сжиженного природного газа, а также бытовые приборы, работающие на газу: плиты, камины, котлы и проч. Благодаря высокочувствительным сенсорам прибор обеспечивает очень быстрый отклик и высокую точность измерений, также можно самостоятельно задавать пороги срабатывания тревоги. На встроенном ЖК-экране можно видеть следующие значения концентрации газа: текущее (измеряемое), среднее за последнее минуты и максимальное. Также тут отображается и значок заряда аккумулятора. Если при измерениях будет зафиксировано превышение, прибор сообщит об этом тремя способами: светодиодом, вибрацией и звуком. На одном заряде аккумулятора он может проработать до 8 часов без подзарядки. Прибор защищен от любых негативных воздействий внешней среды: пыли, воды и даже взрыва. В комплектацию также включены: алюминиевый кейс для хранения, сетевой адаптер, кабель для зарядки. Основные особенности: • Измеряет концентрацию горючих газов в пределах 10000 ppm • Высокочувствительный сенсор реагирует даже на очень малые колебания концентрации • Гибкий зонд позволяет проводить замеры в труднодоступных местах • Программируемые пороги срабатывания тревоги, три типа уведомления (световой, звуковой, вибрация) • Источник питания – аккумулятор с непрерывным временем работы до 8 часов • В комплекте прочный алюминиевый кейс Комплектация: • Детектор газа • Кабель USB для зарядки • Сетевой адаптер • Алюминиевый кейс • Инструкция по эксплуатации и гарантийный талон | Технические характеристики: Определяемые горючие газы: водород, окись углерода, метан, этан, пропан, бутан, этилен, пропилен, бутен, ацетилен, пропин, бутин, сероводород, фосфин и др. Диапазон измерения: 0–10000 ppm Отклик: мгновенный Сигнал тревоги: световой, звуковой, вибрация Порог срабатывания сигнала тревоги: низкий: 500 ppm; высокий: 2000 ppm Дисплей: ЖК (встроенный) Источник питания: литий-ионный аккумулятор 2000 мАч (зарядка от сети через кабель USB) Ресурс работы батареи: 8 часов Взрывозащищенность: Ex ib IIB T4 Gb Водозащищенность: IP65, полная защита от пыли, защита от струй воды | 9290 | КНР для Levenhuk, Inc. (США) | 60 | 0,755 | 8x35x15,5
145863 | 81433 | Толщиномер Ermenrich NT50 | https://www.4glaza.ru/images/products/large/0/81433_ermenrich-nt50-thickness-gauge_00.jpg | https://www.4glaza.ru/images/products/large/0/81433_ermenrich-nt50-thickness-gauge_01.jpg | https://www.4glaza.ru/images/products/large/0/81433_ermenrich-nt50-thickness-gauge_02.jpg | https://www.4glaza.ru/images/products/large/0/81433_ermenrich-nt50-thickness-gauge_03.jpg | https://www.4glaza.ru/images/products/large/0/81433_ermenrich-nt50-thickness-gauge_04.jpg | https://www.4glaza.ru/images/products/large/0/81433_ermenrich-nt50-thickness-gauge_05.jpg | https://www.4glaza.ru/images/products/large/0/81433_ermenrich-nt50-thickness-gauge_06.jpg | https://www.4glaza.ru/images/products/large/0/81433_ermenrich-nt50-thickness-gauge_07.jpg | [16 empty] | С помощью толщиномера можно проводить измерения толщины лакокрасочных и других типов покрытий, которые нанесены на металлические основания. Основание может быть как из черного, так и из цветного металла. Толщиномер Ermenrich NT50 относится к приборам неразрушающего контроля, т. е. при его использовании не происходит повреждения покрытия: сенсор лишь немного касается поверхности. | С помощью толщиномера можно проводить измерения толщины лакокрасочных и других типов покрытий, которые нанесены на металлические основания. Основание может быть как из черного, так и из цветного металла. Толщиномер Ermenrich NT50 относится к приборам неразрушающего контроля, т. е. при его использовании не происходит повреждения покрытия: сенсор лишь немного касается поверхности. Прибор можно использовать как для решения бытовых задач, так и для профессиональной диагностики. Наиболее популярное применение толщиномера – проверка кузова автомобиля с пробегом перед его покупкой: если транспортное средство побывало в аварии и проводились ремонтные работы, толщина лакокрасочного покрытия битого элемента будет отличаться от заводской. Также с помощью толщиномера можно контролировать качество нанесения специальных покрытий, например противопожарных и антикоррозийных. Измерения выводятся на встроенный монохромный экран. Изображение можно поворачивать на 180°, что упрощает работу в полевых условиях. Также можно сохранять проведенные замеры – в память можно занести до 30 значений. Доступно два режима работы: однократное измерение и режим сканирования (непрерывное измерение). Работает прибор от стандартных батареек, заряд расходуется экономно, в том числе и благодаря функции автоотключения. Благодаря заводской калибровке прибор демонстрирует высокую точность измерений прямо «из коробки», но при необходимости калибровку можно провести самостоятельно: в комплекте есть две пластины-образца (для черного и цветного металла) и пять калибровочных пластин. Основные особенности: • Однократное и непрерывное измерение толщины в диапазоне до 1700 мкм • Подходит для работы с основаниями из черного и цветного металлов • 2-дюймовый монохромный экран с возможностью поворота изображения на 180° • Встроенная память может хранить до 30 замеров • Функция калибровки, питание от батареек Комплектация: • Толщиномер • Чехол • Ремешок • Железная пластина • Алюминиевая пластина • Калибровочная пластина – 5 шт. • Инструкция по эксплуатации и гарантийный талон | Технические характеристики: Единицы измерения: мкм, мил Диапазон измерения: 0–1700 мкм Разрешение измерения: 0,01 мкм в диапазоне 0–9,99 мкм; 0,1 мкм в диапазоне 10–99,9 мкм; 1 мкм в диапазоне 100–1700 мкм Точность измерения: ±(2+2% x H) мкм в диапазоне 0–500 мкм; ±(2,5% x H) мкм в диапазоне 500–1700 мкм (где H – толщина измеряемого покрытия) Минимальная площадь измерений: 25x25 мм Минимальный радиус кривизны поверхности выпуклость: 5 мм; вогнутость: 30 мм Минимальная толщина основания: черные металлы: 0,2 мм; цветные металлы: 0,05 мм Тип экрана: монохромный Особенности экрана: 2 дюйма (5,08 см), с возможностью поворота изображения на 180° Встроенная память: 30 измерений Индикатор низкого заряда батареи: есть Автоотключение: 60 сек Источник питания: 2 батарейки типа ААА (нет в комплекте) Диапазон рабочих температур: 0–50 °C Диапазон рабочей влажности: 10–80% | 9990 | КНР для Levenhuk, Inc. (США) | 60 | 0,295 | 6,5x18x10
> Цифровые уровни и угломеры
146576 | 81739 | Цифровой уровень Ermenrich Verk LL60, зеленый | https://www.4glaza.ru/images/products/large/0/81739_ermenrich-verk-ll60-digital-level_00.jpg | https://www.4glaza.ru/images/products/large/0/81739_ermenrich-verk-ll60-digital-level_01.jpg | https://www.4glaza.ru/images/products/large/0/81739_ermenrich-verk-ll60-digital-level_02.jpg | https://www.4glaza.ru/images/products/large/0/81739_ermenrich-verk-ll60-digital-level_03.jpg | https://www.4glaza.ru/images/products/large/0/81739_ermenrich-verk-ll60-digital-level_04.jpg | https://www.4glaza.ru/images/products/large/0/81739_ermenrich-verk-ll60-digital-level_05.jpg | https://www.4glaza.ru/images/products/large/0/81739_ermenrich-verk-ll60-digital-level_06.jpg | [17 empty] | Цифровой уровень Ermenrich Verk LL60 – надежный и точный инструмент, необходимый для профессиональных строительных, монтажных и отделочных работ, а также настройки цеховых станков на производстве. Кроме того, благодаря простоте и удобству использования уровень прекрасно подойдет и для бытового ремонта. | Цифровой уровень Ermenrich Verk LL60 – надежный и точный инструмент, необходимый для профессиональных строительных, монтажных и отделочных работ, а также настройки цеховых станков на производстве. Кроме того, благодаря простоте и удобству использования уровень прекрасно подойдет и для бытового ремонта. Все показания выводятся на ЖК-экран. У прибора есть несколько дополнительных полезных функций: удержания показаний и установки на ноль, а также предупреждения об угле наклона. Корпус сделан из прочного алюминия, устойчивого к внешним воздействиям, и защищен от попадания воды и пыли. Надежность установки на любую поверхность обеспечивают V-образный паз и встроенные в основание магниты. Для работы прибора необходимы две батарейки типа LR03 AAA (нет в комплекте). При бездействии в течение трех минут уровень автоматически отключается для экономии заряда. Основные особенности: • Универсальный цифровой уровень с двумя пузырьковыми ампулами • Большой диапазон измерений углов, вывод информации на ЖК-экран • Выбор единиц измерения, установка на ноль, предупреждения об угле наклона • Питание от стандартных ААА-батареек, автоотключение • Не боится сырости и пыли | Технические характеристики: Тип уровня: цифровой, пузырьковый Точность: ±0,1° при 0° и 90°, в остальных случаях – ±0,2° Единицы измерения: градусы, проценты, миллиметры/метры, дюймы/футы Диапазон работы: 0–360° (4x90°) ЖК-экран: есть Разрешение: 0,05° Калибровка: ручная Функция удержания показаний («Hold»): есть Установка на ноль («Zero»): есть Магнитное основание: есть V-образный паз: есть Источник питания: 2 батарейки LR03 AAA, 1,5 В (нет в комплекте) Индикация низкого заряда батареек: есть Автоотключение: через 3 минуты Степень защиты от пыли и влаги: IP54, частичная защита от пыли, защита от распыления воды Материал корпуса: алюминий, термопластичная резина Диапазон рабочей температуры, °С: 0...+40 Длина, мм: 600 Дополнительно: встроенный пузырьковый уровень – 2 шт., предупреждение об угле наклона | 3490 | КНР для Levenhuk, Inc. (США) | 60 | 0,9 | 5x63,5x8
146581 | 81742 | Цифровой уровень Ermenrich Verk LY60, желтый | https://www.4glaza.ru/images/products/large/0/81742_ermenrich-verk-ly60-digital-level_00.jpg | https://www.4glaza.ru/images/products/large/0/81742_ermenrich-verk-ly60-digital-level_01.jpg | https://www.4glaza.ru/images/products/large/0/81742_ermenrich-verk-ly60-digital-level_02.jpg | https://www.4glaza.ru/images/products/large/0/81742_ermenrich-verk-ly60-digital-level_03.jpg | https://www.4glaza.ru/images/products/large/0/81742_ermenrich-verk-ly60-digital-level_04.jpg | https://www.4glaza.ru/images/products/large/0/81742_ermenrich-verk-ly60-digital-level_05.jpg | https://www.4glaza.ru/images/products/large/0/81742_ermenrich-verk-ly60-digital-level_06.jpg | https://www.4glaza.ru/images/products/large/0/81742_ermenrich-verk-ly60-digital-level_07.jpg | [16 empty] | Ermenrich Verk LY60 – это точный прибор для измерения углов и позиционирования предметов, сочетающий в себе возможности цифрового уровня и классического ватерпаса. Прибор имеет широкий диапазон измерений 0–360° (4x90°) и ряд удобных дополнительных функций: выбор единиц измерения, фиксацию показаний и установку на ноль для замера относительных углов. Этот уровень подойдет для использования на стройплощадке, для ремонтно-отделочных и монтажных работ и для пусконаладки станков в заводских цехах, а кроме этого станет незаменимым помощником при бытовом ремонте и установке мебели. | Ermenrich Verk LY60 – это точный прибор для измерения углов и позиционирования предметов, сочетающий в себе возможности цифрового уровня и классического ватерпаса. Прибор имеет широкий диапазон измерений 0–360° (4x90°) и ряд удобных дополнительных функций: выбор единиц измерения, фиксацию показаний и установку на ноль для замера относительных углов. Этот уровень подойдет для использования на стройплощадке, для ремонтно-отделочных и монтажных работ и для пусконаладки станков в заводских цехах, а кроме этого станет незаменимым помощником при бытовом ремонте и установке мебели. Уровень Ermenrich Verk LY60 работает от двух батареек стандартного формата ААА, которые приобретаются отдельно, а функция автоотключения через 3 минуты бездействия поможет экономить заряд. Прочный корпус из алюминия и ABS-пластика защищен от попадания пыли и влаги и имеет надежное магнитное крепление. Основные особенности: • Высокоточный электронный уровень с ЖК-экраном • Встроенные пузырьковые уровни • Фиксация показаний, установка на ноль, выбор единиц измерения • Влаго- и пылезащита, магнитное крепление, ручка-вырез для переноски • Питание от популярных батареек типа ААА, автоотключение | Технические характеристики: Тип уровня: цифровой, пузырьковый Точность: ±0,1° при 0° и 90°, в остальных случаях – ±0,2° Единицы измерения: градусы, проценты, миллиметры/метры, дюймы/футы Диапазон работы: 0–360° (4x90°) ЖК-экран: есть Разрешение: 0,05° Калибровка: ручная Функция удержания показаний («Hold»): есть Установка на ноль («Zero»): есть Магнитное основание: есть V-образный паз: нет Источник питания: 2 батарейки LR03 AAA, 1,5 В (нет в комплекте) Индикация низкого заряда батареек: есть Автоотключение: через 3 минуты Степень защиты от пыли и влаги: IP54, частичная защита от пыли, защита от распыления воды Материал корпуса: алюминий, высокопрочный ABS-пластик, термопластичная резина Диапазон рабочей температуры, °С: 0...+40 Длина, мм: 600 Дополнительно: встроенный пузырьковый уровень – 2 шт., предупреждение об угле наклона | 3890 | КНР для Levenhuk, Inc. (США) | 60 | 0,7 | 5x62x8
146582 | 81743 | Цифровой уровень Ermenrich Verk LY80, желтый | https://www.4glaza.ru/images/products/large/0/81743_ermenrich-verk-ly80-digital-level_00.jpg | https://www.4glaza.ru/images/products/large/0/81743_ermenrich-verk-ly80-digital-level_01.jpg | https://www.4glaza.ru/images/products/large/0/81743_ermenrich-verk-ly80-digital-level_02.jpg | https://www.4glaza.ru/images/products/large/0/81743_ermenrich-verk-ly80-digital-level_03.jpg | https://www.4glaza.ru/images/products/large/0/81743_ermenrich-verk-ly80-digital-level_04.jpg | https://www.4glaza.ru/images/products/large/0/81743_ermenrich-verk-ly80-digital-level_05.jpg | https://www.4glaza.ru/images/products/large/0/81743_ermenrich-verk-ly80-digital-level_06.jpg | https://www.4glaza.ru/images/products/large/0/81743_ermenrich-verk-ly80-digital-level_07.jpg | [16 empty] | Электронный угломер Ermenrich Verk LY80 с ЖК-экраном и встроенным пузырьковым уровнем – это удобный и надежный инструмент, который обеспечит точное определение углов наклона поверхностей. Сочетание широкого диапазона измерений (0–360°, 4x90°) с удобными функциями фиксации показаний и установки на ноль делают его прекрасным помощником как в быту, так и в различных сферах профессиональной деятельности: монтаже, строительстве, производстве, ремонте и настройке оборудования. | Электронный угломер Ermenrich Verk LY80 с ЖК-экраном и встроенным пузырьковым уровнем – это удобный и надежный инструмент, который обеспечит точное определение углов наклона поверхностей. Сочетание широкого диапазона измерений (0–360°, 4x90°) с удобными функциями фиксации показаний и установки на ноль делают его прекрасным помощником как в быту, так и в различных сферах профессиональной деятельности: монтаже, строительстве, производстве, ремонте и настройке оборудования. Корпус прибора сделан из прочных материалов, устойчивых к внешним воздействиям, и защищен от попадания пыли и влаги, что особенно важно при использовании уровня на стройплощадке или в условиях заводского цеха. Уровень работает от стандартных батареек типа ААА, для экономии заряда предусмотрена функция автоотключения через 3 минуты бездействия. Основные особенности: • Высокая точность измерений, предупреждение об угле наклона, встроенный ватерпас • ЖК-экран, возможность выбора единиц измерения • Установка на ноль, функция удержания значений • Прочный корпус с ручкой для транспортировки, защита от влаги и пыли • Работа от стандартных батареек, автоотключение для сохранения заряда | Технические характеристики: Тип уровня: цифровой, пузырьковый Точность: ±0,1° при 0° и 90°, в остальных случаях – ±0,2° Единицы измерения: градусы, проценты, миллиметры/метры, дюймы/футы Диапазон работы: 0–360° (4x90°) ЖК-экран: есть Разрешение: 0,05° Калибровка: ручная Функция удержания показаний («Hold»): есть Установка на ноль («Zero»): есть Магнитное основание: есть V-образный паз: нет Источник питания: 2 батарейки LR03 AAA, 1,5 В (нет в комплекте) Индикация низкого заряда батареек: есть Автоотключение: через 3 минуты Степень защиты от пыли и влаги: IP54, частичная защита от пыли, защита от распыления воды Материал корпуса: алюминий, высокопрочный ABS-пластик, термопластичная резина Диапазон рабочей температуры, °С: 0...+40 Длина, мм: 800 Дополнительно: встроенный пузырьковый уровень – 2 шт., предупреждение об угле наклона | 4590 | КНР для Levenhuk, Inc. (США) | 60 | 0,9 | 5x82x8
146575 | 81740 | Цифровой уровень Ermenrich Verk LL100, зеленый | https://www.4glaza.ru/images/products/large/0/81740_ermenrich-verk-ll100-digital-level_00.jpg | https://www.4glaza.ru/images/products/large/0/81740_ermenrich-verk-ll100-digital-level_01.jpg | https://www.4glaza.ru/images/products/large/0/81740_ermenrich-verk-ll100-digital-level_02.jpg | https://www.4glaza.ru/images/products/large/0/81740_ermenrich-verk-ll100-digital-level_03.jpg | https://www.4glaza.ru/images/products/large/0/81740_ermenrich-verk-ll100-digital-level_04.jpg | https://www.4glaza.ru/images/products/large/0/81740_ermenrich-verk-ll100-digital-level_05.jpg | https://www.4glaza.ru/images/products/large/0/81740_ermenrich-verk-ll100-digital-level_06.jpg | [17 empty] | Цифровой уровень Ermenrich Verk LL100 – это высокоточный и простой в обращении прибор, который подойдет как для профессиональной деятельности, так и для использования в быту. Он сочетает в себе угломер, отвес и ватерпас и станет незаменимым помощником на строительных и монтажных работах, а также на производстве. Прибор быстро и с минимальной погрешностью (±0,1° для вертикалей и горизонталей и ±0,2° при произвольных углах) определяет значения углов и обладает рядом полезных дополнительных функций: установка на ноль, удержание значений и т. д. | Цифровой уровень Ermenrich Verk LL100 – это высокоточный и простой в обращении прибор, который подойдет как для профессиональной деятельности, так и для использования в быту. Он сочетает в себе угломер, отвес и ватерпас и станет незаменимым помощником на строительных и монтажных работах, а также на производстве. Прибор быстро и с минимальной погрешностью (±0,1° для вертикалей и горизонталей и ±0,2° при произвольных углах) определяет значения углов и обладает рядом полезных дополнительных функций: установка на ноль, удержание значений и т. д. Уровень оснащен ЖК-экраном, на который выводятся результаты измерений. Благодаря пыле- и влагозащите корпуса прибор можно использовать в любых производственных помещениях или снаружи, на строительной площадке. Диапазон рабочих температур составляет от 0 °С до 40 °С. Прибор работает от батареек типа ААА, которые приобретаются отдельно. Основные особенности: • Широкой диапазон измерения углов: 0–360° (4x90°) • Алюминиевый корпус длиной 1 метр, с магнитным креплением • Защита от проникновения пыли и влаги • Питание от стандартных мизинчиковых батареек, функция автоотключения для экономии заряда • Встроенный пузырьковый уровень с тремя ампулами | Технические характеристики: Тип уровня: цифровой, пузырьковый Точность: ±0,1° при 0° и 90°, в остальных случаях – ±0,2° Единицы измерения: градусы, проценты, миллиметры/метры, дюймы/футы Диапазон работы: 0–360° (4x90°) ЖК-экран: есть Разрешение: 0,05° Калибровка: ручная Функция удержания показаний («Hold»): есть Установка на ноль («Zero»): есть Магнитное основание: есть V-образный паз: есть Источник питания: 2 батарейки LR03 AAA, 1,5 В (нет в комплекте) Индикация низкого заряда батареек: есть Автоотключение: через 3 минуты Степень защиты от пыли и влаги: IP54, частичная защита от пыли, защита от распыления воды Материал корпуса: алюминий, термопластичная резина Диапазон рабочей температуры, °С: 0...+40 Длина, мм: 1000 Дополнительно: встроенный пузырьковый уровень – 3 шт., предупреждение об угле наклона | 4500 | КНР для Levenhuk, Inc. (США) | 60 | 1,365 | 5x105x8
146573 | 81744 | Цифровой угломер Ermenrich Verk DA40, черный | https://www.4glaza.ru/images/products/large/0/81744_ermenrich-verk-da40-digital-angle-finder_00.jpg | https://www.4glaza.ru/images/products/large/0/81744_ermenrich-verk-da40-digital-angle-finder_01.jpg | https://www.4glaza.ru/images/products/large/0/81744_ermenrich-verk-da40-digital-angle-finder_02.jpg | https://www.4glaza.ru/images/products/large/0/81744_ermenrich-verk-da40-digital-angle-finder_03.jpg | https://www.4glaza.ru/images/products/large/0/81744_ermenrich-verk-da40-digital-angle-finder_04.jpg | https://www.4glaza.ru/images/products/large/0/81744_ermenrich-verk-da40-digital-angle-finder_05.jpg | https://www.4glaza.ru/images/products/large/0/81744_ermenrich-verk-da40-digital-angle-finder_06.jpg | https://www.4glaza.ru/images/products/large/0/81744_ermenrich-verk-da40-digital-angle-finder_07.jpg | https://www.4glaza.ru/images/products/large/0/81744_ermenrich-verk-da40-digital-angle-finder_08.jpg | https://www.4glaza.ru/images/products/large/0/81744_ermenrich-verk-da40-digital-angle-finder_09.jpg | https://www.4glaza.ru/images/products/large/0/81744_ermenrich-verk-da40-digital-angle-finder_10.jpg | https://www.4glaza.ru/images/products/large/0/81744_ermenrich-verk-da40-digital-angle-finder_11.jpg | [12 empty] | Ermenrich Verk DA40 – это цифровой угломер, который станет надежным помощником строителя, мастера по ремонту или монтажу оборудования. Прибор служит для точного измерения углов между поверхностями, а также может использоваться при распиловке длинных заготовок благодаря режиму расчета угла распила. Чтобы запустить этот режим, необходимо сохранить измеренное значение угла с помощью опции «Hold», а затем преобразовать его в величину угла среза, которая выставляется на торцовочной пиле. Управление функциями осуществляется с помощью удобных кнопок рядом с ЖК-экраном. | Ermenrich Verk DA40 – это цифровой угломер, который станет надежным помощником строителя, мастера по ремонту или монтажу оборудования. Прибор служит для точного измерения углов между поверхностями, а также может использоваться при распиловке длинных заготовок благодаря режиму расчета угла распила. Чтобы запустить этот режим, необходимо сохранить измеренное значение угла с помощью опции «Hold», а затем преобразовать его в величину угла среза, которая выставляется на торцовочной пиле. Управление функциями осуществляется с помощью удобных кнопок рядом с ЖК-экраном. Угломер Ermenrich Verk DA40 проводит измерения в диапазоне 0–230 градусов. Корпус дополнен двумя встроенными пузырьковыми уровнями для точного позиционирования и отличается высокой прочностью: материалами для него послужили алюминий и ABS-пластик. Среди других преимуществ прибора – автоматическая калибровка и функция установки на ноль. Работает угломер от стандартной 9-вольтовой батарейки типа «Крона». Предусмотрена опция автоотключения, помогающая продлить срок работы прибора от одной батарейки. Основные особенности: • Измерение углов в широком диапазоне, вывод результатов на ЖК-экран • Удержание показаний, расчет угла распила, установка на ноль • Корпус из высокопрочного пластика и алюминия, 2 пузырьковых уровня • Работает от батарейки, есть автоотключение для экономии заряда | Технические характеристики: Тип угломера: цифровой Точность: ±0,5° Единицы измерения: градусы Диапазон работы: 0–230° Расчет угла распила: есть ЖК-экран: есть Разрешение: 0,01° Калибровка: автоматическая Функция удержания показаний («Hold»): есть Установка на ноль: есть Источник питания: 1 батарейка типа «Крона», 9 B (нет в комплекте) Автоотключение: через 5 минут Материал корпуса: алюминий, высокопрочный ABS-пластик Диапазон рабочей температуры, °С: 0...+50 Длина, мм: 450 Дополнительно: встроенный пузырьковый уровень – 2 шт. | 2490 | КНР для Levenhuk, Inc. (США) | 60 | 0,51 | 4,5x47x7
146577 | 81736 | Цифровой уровень Ermenrich Verk LQ20 | https://www.4glaza.ru/images/products/large/0/81736_ermenrich-verk-lq20-digital-level_00.jpg | https://www.4glaza.ru/images/products/large/0/81736_ermenrich-verk-lq20-digital-level_01.jpg | https://www.4glaza.ru/images/products/large/0/81736_ermenrich-verk-lq20-digital-level_02.jpg | https://www.4glaza.ru/images/products/large/0/81736_ermenrich-verk-lq20-digital-level_03.jpg | https://www.4glaza.ru/images/products/large/0/81736_ermenrich-verk-lq20-digital-level_04.jpg | https://www.4glaza.ru/images/products/large/0/81736_ermenrich-verk-lq20-digital-level_05.jpg | [18 empty] | Ermenrich Verk LQ20 – это электронный уровень, который поможет быстро и с высокой точностью определить наклон поверхностей при строительстве, ремонте или на производственных работах. Благодаря магнитам и V-образному пазу прибор надежно крепится на любых поверхностях, в том числе наклонных. Диапазон работы уровня составляет 360°, а точность измерений зависит от остроты угла, но погрешность в любом случае не превышает 0,2°. | Ermenrich Verk LQ20 – это электронный уровень, который поможет быстро и с высокой точностью определить наклон поверхностей при строительстве, ремонте или на производственных работах. Благодаря магнитам и V-образному пазу прибор надежно крепится на любых поверхностях, в том числе наклонных. Диапазон работы уровня составляет 360°, а точность измерений зависит от остроты угла, но погрешность в любом случае не превышает 0,2°. Уровень демонстрирует стабильную работу в диапазоне температур от 0 до +40 °С и защищен от вертикально падающих капель воды. Прочный корпус из поликарбоната и ABS-пластика выдерживает случайные удары и падения. Прибор работает от двух батареек типа LR03 AAA (нет в комплекте) и с помощью индикации заранее сообщает о необходимости их замены. В период бездействия прибор отключается автоматически для экономии заряда. Основные особенности: • Цифровой уровень с жидкокристаллическим экраном • Простое управление с ручной калибровкой, установка на ноль • Высокая точность измерений • Прочный корпус, работа от распространенного типа батареек | Технические характеристики: Тип уровня: цифровой Точность: ±0,1° при 0° и 90°, в остальных случаях – ±0,2° Единицы измерения: градусы Диапазон работы: 0–360° (4x90°) ЖК-экран: есть Разрешение: 0,01° Калибровка: ручная Функция удержания показаний («Hold»): нет Установка на ноль: есть Магнитное основание: есть V-образный паз: есть Источник питания: 2 батарейки LR03 AAA, 1,5 В (нет в комплекте) Индикация низкого заряда батареек: есть Автоотключение: через 5 минут Степень защиты от пыли и влаги: IP42, защита от вертикально падающих капель воды (при наклоне корпуса прибора до 15°) Материал корпуса: поликарбонат, высокопрочный ABS-пластик Диапазон рабочей температуры, °С: 0...+40 | 1700 | КНР для Levenhuk, Inc. (США) | 60 | 0,11 | 5x9x8
146574 | 81745 | Цифровой угломер-линейка Ermenrich Verk DR30, черный | https://www.4glaza.ru/images/products/large/0/81745_ermenrich-verk-dr30-digital-angle-finder-ruler_00.jpg | https://www.4glaza.ru/images/products/large/0/81745_ermenrich-verk-dr30-digital-angle-finder-ruler_01.jpg | https://www.4glaza.ru/images/products/large/0/81745_ermenrich-verk-dr30-digital-angle-finder-ruler_02.jpg | https://www.4glaza.ru/images/products/large/0/81745_ermenrich-verk-dr30-digital-angle-finder-ruler_03.jpg | https://www.4glaza.ru/images/products/large/0/81745_ermenrich-verk-dr30-digital-angle-finder-ruler_04.jpg | https://www.4glaza.ru/images/products/large/0/81745_ermenrich-verk-dr30-digital-angle-finder-ruler_05.jpg | https://www.4glaza.ru/images/products/large/0/81745_ermenrich-verk-dr30-digital-angle-finder-ruler_06.jpg | https://www.4glaza.ru/images/products/large/0/81745_ermenrich-verk-dr30-digital-angle-finder-ruler_07.jpg | https://www.4glaza.ru/images/products/large/0/81745_ermenrich-verk-dr30-digital-angle-finder-ruler_08.jpg | [15 empty] | Ermenrich Verk DR30 – это цифровой угломер-линейка для точных измерений, который пригодится как строителям-профессионалам, так и любому человеку, делающему домашний ремонт. Прибор дает возможность измерять любые углы в диапазоне от 0 до 360 градусов. Среди сильных сторон модели – высокая точность работы: погрешность составляет всего 0,3°. Также доступно измерение длины, поэтому прибор легко заменит измерительную ленту при работе с небольшими объектами. Результаты измерений углов демонстрируются на ЖК-экране, доступны установка на ноль и удерживание показаний. | Ermenrich Verk DR30 – это цифровой угломер-линейка для точных измерений, который пригодится как строителям-профессионалам, так и любому человеку, делающему домашний ремонт. Прибор дает возможность измерять любые углы в диапазоне от 0 до 360 градусов. Среди сильных сторон модели – высокая точность работы: погрешность составляет всего 0,3°. Также доступно измерение длины, поэтому прибор легко заменит измерительную ленту при работе с небольшими объектами. Результаты измерений углов демонстрируются на ЖК-экране, доступны установка на ноль и удерживание показаний. Угломер-линейка Ermenrich Verk DR30 отличается надежной конструкцией. Он сделан из нержавеющей стали и высокопрочного ABS-пластика, который не повреждается при случайных ударах и падениях. Питание прибора осуществляется от батарейки, предусмотрена функция автоматического отключения при бездействии, помогающая экономить ее заряд. Основные особенности: • «2 в 1»: измерение углов и длины • Функция «Hold» и установка на ноль, простое управление с помощью двух кнопок • Работает от батарейки, автоматически отключается через 5 минут • Материалы – ABS-пластик и нержавеющая сталь | Технические характеристики: Тип угломера: цифровой Точность: ±0,3° Единицы измерения: градусы Диапазон работы: 0–360° ЖК-экран: есть Разрешение: 0,01° Функция удержания показаний («Hold»): есть Установка на ноль: есть Источник питания: 1 батарейка типа CR2032 (нет в комплекте) Индикация низкого заряда батареек: есть Автоотключение: через 5 минут Материал корпуса: нержавеющая сталь, высокопрочный ABS-пластик Диапазон рабочей температуры, °С: 0...+50 Длина, мм: 200 (в сложенном виде), 400 (в разложенном виде) Дополнительно: линейка | 1850 | КНР для Levenhuk, Inc. (США) | 60 | 0,215 | 3x23,5x5
146580 | 81741 | Цифровой уровень Ermenrich Verk LY40, желтый | https://www.4glaza.ru/images/products/large/0/81741_ermenrich-verk-ly40-digital-level_00.jpg | https://www.4glaza.ru/images/products/large/0/81741_ermenrich-verk-ly40-digital-level_01.jpg | https://www.4glaza.ru/images/products/large/0/81741_ermenrich-verk-ly40-digital-level_02.jpg | https://www.4glaza.ru/images/products/large/0/81741_ermenrich-verk-ly40-digital-level_03.jpg | https://www.4glaza.ru/images/products/large/0/81741_ermenrich-verk-ly40-digital-level_04.jpg | https://www.4glaza.ru/images/products/large/0/81741_ermenrich-verk-ly40-digital-level_05.jpg | https://www.4glaza.ru/images/products/large/0/81741_ermenrich-verk-ly40-digital-level_06.jpg | https://www.4glaza.ru/images/products/large/0/81741_ermenrich-verk-ly40-digital-level_07.jpg | [16 empty] | Ermenrich Verk LY40 – это компактный цифровой уровень с ЖК-экраном, дополнительно оборудованный ватерпасом. Такой прибор позволит быстро и точно измерить наклон объекта в четырех направлениях в диапазоне 0–360°. Результаты измерений выводятся на экран в единицах, выбранных пользователем. Такой прибор будет полезен как в профессиональной деятельности, связанной со строительством, монтажом или наладкой производственного оборудования, так и при ремонте квартиры или загородного дома. | Ermenrich Verk LY40 – это компактный цифровой уровень с ЖК-экраном, дополнительно оборудованный ватерпасом. Такой прибор позволит быстро и точно измерить наклон объекта в четырех направлениях в диапазоне 0–360°. Результаты измерений выводятся на экран в единицах, выбранных пользователем. Такой прибор будет полезен как в профессиональной деятельности, связанной со строительством, монтажом или наладкой производственного оборудования, так и при ремонте квартиры или загородного дома. Прочный корпус прибора защищен от проникновения влаги и пыли, что позволяет использовать его и на строительной площадке, и в производственном цеху. Уровень работает от двух стандартных батареек типа LR03 AAA (нет в комплекте), а функция автоотключения после трехминутного бездействия помогает экономить заряд. Магнитное основание обеспечивает надежное крепление прибора к поверхности. Основные особенности: • Широкий диапазон измерений, два дополнительных пузырьковых уровня • Функции установки на ноль и фиксации показаний на экране • Прочный корпус из алюминия и ABS-пластика, надежное магнитное крепление • Распространенный тип батареек, функция автоотключения | Технические характеристики: Тип уровня: цифровой, пузырьковый Точность: ±0,1° при 0° и 90°, в остальных случаях – ±0,2° Единицы измерения: градусы, проценты, миллиметры/метры, дюймы/футы Диапазон работы: 0–360° (4x90°) ЖК-экран: есть Разрешение: 0,05° Калибровка: ручная Функция удержания показаний («Hold»): есть Установка на ноль («Zero»): есть Магнитное основание: есть V-образный паз: нет Источник питания: 2 батарейки LR03 AAA, 1,5 В (нет в комплекте) Индикация низкого заряда батареек: есть Автоотключение: через 3 минуты Степень защиты от пыли и влаги: IP54, частичная защита от пыли, защита от распыления воды Материал корпуса: алюминий, высокопрочный ABS-пластик, термопластичная резина Диапазон рабочей температуры, °С: 0...+40 Длина, мм: 450 Дополнительно: встроенный пузырьковый уровень – 2 шт., предупреждение об угле наклона | 3390 | КНР для Levenhuk, Inc. (США) | 60 | 0,57 | 4x47x8
146578 | 81737 | Цифровой уровень Ermenrich Verk LQ30 | https://www.4glaza.ru/images/products/large/0/81737_ermenrich-verk-lq30-digital-level_00.jpg | https://www.4glaza.ru/images/products/large/0/81737_ermenrich-verk-lq30-digital-level_01.jpg | https://www.4glaza.ru/images/products/large/0/81737_ermenrich-verk-lq30-digital-level_02.jpg | https://www.4glaza.ru/images/products/large/0/81737_ermenrich-verk-lq30-digital-level_03.jpg | https://www.4glaza.ru/images/products/large/0/81737_ermenrich-verk-lq30-digital-level_04.jpg | https://www.4glaza.ru/images/products/large/0/81737_ermenrich-verk-lq30-digital-level_05.jpg | [18 empty] | Цифровой уровень Ermenrich Verk LQ30 – это точный и надежный инструмент, который пригодится для строительных или отделочных работ, как профессиональных, так и бытовых, а также станет незаменимым помощником на производстве. Результаты измерений и направление наклона выводятся на жидкокристаллический экран, а в верхней части прибора установлен дополнительный пузырьковый уровень. | Цифровой уровень Ermenrich Verk LQ30 – это точный и надежный инструмент, который пригодится для строительных или отделочных работ, как профессиональных, так и бытовых, а также станет незаменимым помощником на производстве. Результаты измерений и направление наклона выводятся на жидкокристаллический экран, а в верхней части прибора установлен дополнительный пузырьковый уровень. Корпус прибора сделан из прочного композитного материала и защищен от вертикально падающих капель воды, а диапазон рабочих температур позволяет использовать уровень как в помещении, так и на улице. Для питания уровня необходимы две батарейки типа LR03 AAA, которые приобретаются отдельно, а автоотключение через три минуты бездействия помогает экономить заряд. Встроенные магниты и V-образный паз обеспечивают надежное крепление к любой поверхности. Основные особенности: • Электронный уровень-угломер для измерений в пределах 360° (4x90°) • Высокая точность показаний, выбор единиц измерения • Установка на ноль, фиксация показаний • ЖК-экран, дополнительный пузырьковый уровень • Питание от стандартных батареек, индикатор низкого заряда | Технические характеристики: Тип уровня: цифровой, пузырьковый Точность: ±0,1° при 0° и 90°, в остальных случаях – ±0,2° Единицы измерения: градусы, проценты, миллиметры/метры, дюймы/футы Диапазон работы: 0–360° (4x90°) ЖК-экран: есть Разрешение: 0,01° Калибровка: ручная Функция удержания показаний («Hold»): есть Установка на ноль: есть Магнитное основание: есть V-образный паз: есть Источник питания: 2 батарейки LR03 AAA, 1,5 В (нет в комплекте) Индикация низкого заряда батареек: есть Автоотключение: через 3 минуты Степень защиты от пыли и влаги: IP42, защита от вертикально падающих капель воды (при наклоне корпуса прибора до 15°) Материал корпуса: поликарбонат, высокопрочный ABS-пластик Диапазон рабочей температуры, °С: 0...+40 Дополнительно: встроенный пузырьковый уровень | 1860 | КНР для Levenhuk, Inc. (США) | 60 | 0,135 | 5x9x8
146579 | 81738 | Цифровой уровень Ermenrich Verk LQ40 | https://www.4glaza.ru/images/products/large/0/81738_ermenrich-verk-lq40-digital-level_00.jpg | https://www.4glaza.ru/images/products/large/0/81738_ermenrich-verk-lq40-digital-level_01.jpg | https://www.4glaza.ru/images/products/large/0/81738_ermenrich-verk-lq40-digital-level_02.jpg | https://www.4glaza.ru/images/products/large/0/81738_ermenrich-verk-lq40-digital-level_03.jpg | https://www.4glaza.ru/images/products/large/0/81738_ermenrich-verk-lq40-digital-level_04.jpg | https://www.4glaza.ru/images/products/large/0/81738_ermenrich-verk-lq40-digital-level_05.jpg | [18 empty] | Компактный цифровой уровень Ermenrich Verk LQ40 – это удобный и точный инструмент для измерения уровня наклона, который пригодится на строительной площадке, при монтажных и отделочных работах или в производственном цеху. Прибор оснащен контрастным ЖК-дисплеем, на который выводятся результаты измерений в выбранных пользователем единицах. Для удобства пользователя уровень имеет функцию удержания показаний и установки на ноль. | Компактный цифровой уровень Ermenrich Verk LQ40 – это удобный и точный инструмент для измерения уровня наклона, который пригодится на строительной площадке, при монтажных и отделочных работах или в производственном цеху. Прибор оснащен контрастным ЖК-дисплеем, на который выводятся результаты измерений в выбранных пользователем единицах. Для удобства пользователя уровень имеет функцию удержания показаний и установки на ноль. Корпус прибора сделан из прочных материалов − поликарбоната и ABS-пластика. Прибор защищен от попадания воды и демонстрирует стабильную работу в диапазоне температур от 0 °С до +40 °С, благодаря чему его можно использовать как в помещении, так и на улице. Для питания прибора необходимо приобрести стандартные батарейки типа LR03 AAA. Для экономии заряда после трехминутного бездействия прибор выключается автоматически. Основные особенности: • Точные измерения, предупреждения об угле наклона • Надежная установка: V-образный паз, магнитное основание • Прочный корпус с крупным ЖК-экраном • Питание от распространенного типа батареек, индикатор низкого уровня заряда | Технические характеристики: Тип уровня: цифровой Точность: ±0,1° при 0° и 90°, в остальных случаях – ±0,2° Единицы измерения: градусы, проценты, миллиметры/метры, дюймы/футы Диапазон работы: 0–360° (4x90°) ЖК-экран: есть Разрешение: 0,05° Калибровка: ручная Функция удержания показаний («Hold»): есть Установка на ноль («Zero»): есть Магнитное основание: есть V-образный паз: есть Источник питания: 2 батарейки LR03 AAA, 1,5 В (нет в комплекте) Индикация низкого заряда батареек: есть Автоотключение: через 3 минуты Степень защиты от пыли и влаги: IP42, защита от вертикально падающих капель воды (при наклоне корпуса прибора до 15°) Материал корпуса: поликарбонат, высокопрочный ABS-пластик Диапазон рабочей температуры, °С: 0...+40 Дополнительно: предупреждение об угле наклона | 1999 | КНР для Levenhuk, Inc. (США) | 60 | 0,135 | 5x9x8
> Электроизмерительные приборы
147090 | 82546 | Цифровой мультиметр Ermenrich Zing TC20, красный | https://www.4glaza.ru/images/products/large/0/82546_ermenrich-zing-tc20-digital-multimeter_00.jpg | https://www.4glaza.ru/images/products/large/0/82546_ermenrich-zing-tc20-digital-multimeter_01.jpg | https://www.4glaza.ru/images/products/large/0/82546_ermenrich-zing-tc20-digital-multimeter_02.jpg | https://www.4glaza.ru/images/products/large/0/82546_ermenrich-zing-tc20-digital-multimeter_03.jpg | https://www.4glaza.ru/images/products/large/0/82546_ermenrich-zing-tc20-digital-multimeter_04.jpg | https://www.4glaza.ru/images/products/large/0/82546_ermenrich-zing-tc20-digital-multimeter_05.jpg | https://www.4glaza.ru/images/products/large/0/82546_ermenrich-zing-tc20-digital-multimeter_06.jpg | [17 empty] | Компактный измеритель постоянного и переменного напряжения и тока, сопротивления и электрической емкости. Для более точного результата расчет выполняется по истинному среднеквадратичному значению (True RMS). Имеется отдельная кнопка (Hold) для удержания результата измерения. Также с помощью мультиметра можно обнаружить обрыв кабеля и короткое замыкание, проверить рабочее состояние диодов. | Компактный измеритель постоянного и переменного напряжения и тока, сопротивления и электрической емкости. Для более точного результата расчет выполняется по истинному среднеквадратичному значению (True RMS). Имеется отдельная кнопка (Hold) для удержания результата измерения. Также с помощью мультиметра можно обнаружить обрыв кабеля и короткое замыкание, проверить рабочее состояние диодов. Есть возможность определять опасное напряжение на расстоянии от кабеля (функция NCV). Для работы в темноте предусмотрен встроенный фонарик. В мультиметре нет регулятора предела измерений, выбор происходит автоматически. Данные отображаются на монохромном ЖК-дисплее с подсветкой. Мультиметр питается от двух батареек типа AAA (не входят в комплект). С обратной стороны корпуса есть складная подставка, чтобы прибор не приходилось держать в руках при долгой работе. Основные особенности: • Измерение напряжения, тока, сопротивления и емкости • Автоматический выбор предела измерений • Расчет по истинному среднеквадратичному значению (True RMS) • Выявление обрыва кабеля, короткого замыкания • Тестирование рабочего состояния диодов • Бесконтактный тест напряжения (NCV) • Встроенный фонарик Комплектация: • Цифровой мультиметр • Щуп – 2 шт. • Инструкция по эксплуатации и гарантийный талон | Технические характеристики: Выбор предела измерения: автоматический Основные функции: вольтметр, амперметр, омметр, фарадометр Диапазон измерения постоянного напряжения: 0,6–1000 В Пределы измерения постоянного напряжения: 6/60/600 В: погрешность ±(0,5%+3), разрешение 0,001/0,01/0,1 В; 1000 В: погрешность ±(0,8%+10), разрешение 1 В Диапазон измерения переменного напряжения: 0,6–750 В Пределы измерения переменного напряжения: 6/60/600 В: погрешность ±(0,5%+3), разрешение 0,001/0,01/0,1 В; 750 В: погрешность ±(0,8%+10), разрешение 1 В Диапазон измерения постоянного тока: 20 мА – 10 А Пределы измерения постоянного тока: 6/10 А: погрешность ±(2,0%+30), разрешение 0,001/0,01 А Диапазон измерения переменного тока: 20 мА – 10 А Пределы измерения постоянного тока: 6/10 А: погрешность ±(2,0%+30), разрешение 0,001/0,01 А Диапазон измерения сопротивления: 0,1 Ом – 60 МОм Пределы измерения сопротивления: 600 Ом: погрешность ±(0,8%+5), разрешение 0,1 Ом; 6 кОм/60 кОм/600 кОм/6 МОм: погрешность ±(0,8%+3), разрешение 1 Ом/10 Ом/100 Ом/1 кОм; 60 МОм: погрешность ±(2,5%+3), разрешение 10 кОм Диапазон измерения емкости: 10 нФ – 60 мФ Пределы измерения емкости: 10 нФ/100 нФ/1 мкФ/10 мкФ/100 мкФ/1 мФ/10 мФ: погрешность ±(3,5%+20), разрешение 10 пФ/100 пФ/1 нФ/10 нФ/100 нФ/1 мкФ/10 мкФ; 60 мФ: погрешность ±(5%+3), разрешение 100 мкФ Количество измерений в секунду: 3 Режим прозвонки: есть Тест диодов: есть Функция бесконтактного определения опасного напряжения (NCV): есть Истинное среднеквадратичное значение (True RMS): есть Функция удержания показаний (Hold): есть Категория перенапряжения: кат. IV Дисплей: LCD Количество отсчетов: 5999 Разрядность: 3 5/6 Подсветка дисплея: есть Фонарик: есть Источник питания: 2 батарейки типа ААА (нет в комплекте) Индикатор низкого заряда батареи: есть Автоматическое отключение питания: есть Диапазон рабочих температур, °C: 0... +40 | 2990 | КНР для Levenhuk, Inc. (США) | 60 | 0,295 | 16,5x10x5
146570 | 81733 | Тестер аккумуляторный Ermenrich Zing AL40, красный | https://www.4glaza.ru/images/products/large/0/81733_ermenrich-zing-al40-battery-tester_00.jpg | https://www.4glaza.ru/images/products/large/0/81733_ermenrich-zing-al40-battery-tester_01.jpg | https://www.4glaza.ru/images/products/large/0/81733_ermenrich-zing-al40-battery-tester_02.jpg | https://www.4glaza.ru/images/products/large/0/81733_ermenrich-zing-al40-battery-tester_03.jpg | https://www.4glaza.ru/images/products/large/0/81733_ermenrich-zing-al40-battery-tester_04.jpg | https://www.4glaza.ru/images/products/large/0/81733_ermenrich-zing-al40-battery-tester_05.jpg | [18 empty] | С помощью аккумуляторного тестера Ermenrich Zing AL40 можно быстро проверить состояние автомобильного аккумулятора и понять, требуется ли замена батареи или возможна дальнейшая ее эксплуатация. Прибор портативный, имеет встроенный экран и кнопочное управление. Для подключения к аккумулятору применяются стандартные зажимы-крокодилы – через это подключение происходит и питание прибора: ничего дополнительно для его работы не требуется. | С помощью аккумуляторного тестера Ermenrich Zing AL40 можно быстро проверить состояние автомобильного аккумулятора и понять, требуется ли замена батареи или возможна дальнейшая ее эксплуатация. Прибор портативный, имеет встроенный экран и кнопочное управление. Для подключения к аккумулятору применяются стандартные зажимы-крокодилы – через это подключение происходит и питание прибора: ничего дополнительно для его работы не требуется. Ermenrich Zing AL40 позволяет проводить тесты аккумулятора, запуска двигателя и системы заряда. Основное тестирование позволяет узнать напряжение, внутреннее сопротивление, степень работоспособности батареи (SOH), уровень ее заряда (SOC), а также ток холодной прокрутки (CCA). По измеренным и рассчитанным показателям прибор определяет общее состояние батареи – эта информация также выводится на экран. Основные особенности: • Тестирование состояния аккумулятора, запуска двигателя и системы заряда • Определение напряжения, внутреннего сопротивления, SOH (уровня работоспособности), SOC (уровня заряда), тока холодной прокрутки (CCA) • Отображение общего состояния батареи на основе рассчитанных показателей • Не требует дополнительного питания, работает от подключенного аккумулятора | Технические характеристики: Диапазон измерения напряжения (DC), В: 6–18 Стандарты безопасности: EN 61326-1:2013 Стандарты измерения: CCA: 100-1700, CA: 100-1700, BCI: 100-1700, MCA:100-1700, SAE: 100-1700, GB:30-200Ah, JIS: 26A17-245H52, IEC 100-1000, EN: 100-1700, DIN: 100-1000 Диапазон рабочей влажности, %: 0–80 Диапазон рабочей температуры, °C: 0…+50 Диапазон температуры хранения, °C: –10…+50 Материал корпуса: высокопрочный ABS-пластик | 2999 | КНР для Levenhuk, Inc. (США) | 60 | 0,365 | 5x24x16,5
146569 | 81734 | Тестер аккумуляторный Ermenrich Zing AL30 | https://www.4glaza.ru/images/products/large/0/81734_ermenrich-zing-al30-battery-tester_00.jpg | https://www.4glaza.ru/images/products/large/0/81734_ermenrich-zing-al30-battery-tester_01.jpg | https://www.4glaza.ru/images/products/large/0/81734_ermenrich-zing-al30-battery-tester_02.jpg | https://www.4glaza.ru/images/products/large/0/81734_ermenrich-zing-al30-battery-tester_03.jpg | https://www.4glaza.ru/images/products/large/0/81734_ermenrich-zing-al30-battery-tester_04.jpg | https://www.4glaza.ru/images/products/large/0/81734_ermenrich-zing-al30-battery-tester_05.jpg | [18 empty] | Так как ресурс аккумуляторной батареи исчерпаем, необходимо регулярно проводить ее диагностику, чтобы вовремя заменить ее новой. Оценить работоспособность аккумулятора поможет тестер Ermenrich Zing AL30 – он разработан специально для проверки состояния автомобильных батарей. Прибор небольшой, простой в использовании и быстро проводит измерения и вычисления. Для подключения к аккумулятору используются классические зажимы-крокодилы, источником питания прибора служит сама тестируемая батарея. | Так как ресурс аккумуляторной батареи исчерпаем, необходимо регулярно проводить ее диагностику, чтобы вовремя заменить ее новой. Оценить работоспособность аккумулятора поможет тестер Ermenrich Zing AL30 – он разработан специально для проверки состояния автомобильных батарей. Прибор небольшой, простой в использовании и быстро проводит измерения и вычисления. Для подключения к аккумулятору используются классические зажимы-крокодилы, источником питания прибора служит сама тестируемая батарея. Общий тест включает определение базовых показателей напряжения, внутреннего сопротивления и тока холодного пуска (CCA). По ним прибор определяет общее состояние аккумулятора, о чем выводится запись на встроенный экран. Также Ermenrich Zing AL30 может провести тестирование запуска двигателя и тестирование системы заряда. Основные особенности: • Определение четырех ключевых параметров: напряжения, внутреннего сопротивления, тока холодной прокрутки (CCA), общего состояния аккумулятора • Три режима работы: базовый тест, тест системы заряда, тест запуска двигателя • Работа от диагностируемой батареи – дополнительное питание не нужно | Технические характеристики: Диапазон измерения напряжения (DC), В: 6–18 Стандарты безопасности: EN 61326-1:2013 Стандарты измерения: CCA: 100-1700, CA: 100-1700, BCI: 100-1700, MCA:100-1700, SAE: 100-1700, GB:30-200Ah, JIS: 26A17-245H52, IEC 100-1000, EN: 100-1700, DIN: 100-1001 Диапазон рабочей влажности, %: 0–80 Диапазон рабочей температуры, °C: 0…+50 Диапазон температуры хранения, °C: –10…+50 Материал корпуса: высокопрочный ABS-пластик | 2390 | КНР для Levenhuk, Inc. (США) | 60 | 0,28 | 5x18x15,5
146568 | 81735 | Тестер автомобильный Ermenrich Zing CT30, красный | https://www.4glaza.ru/images/products/large/0/81735_ermenrich-zing-ct30-auto-tester_00.jpg | https://www.4glaza.ru/images/products/large/0/81735_ermenrich-zing-ct30-auto-tester_01.jpg | https://www.4glaza.ru/images/products/large/0/81735_ermenrich-zing-ct30-auto-tester_02.jpg | https://www.4glaza.ru/images/products/large/0/81735_ermenrich-zing-ct30-auto-tester_03.jpg | https://www.4glaza.ru/images/products/large/0/81735_ermenrich-zing-ct30-auto-tester_04.jpg | https://www.4glaza.ru/images/products/large/0/81735_ermenrich-zing-ct30-auto-tester_05.jpg | https://www.4glaza.ru/images/products/large/0/81735_ermenrich-zing-ct30-auto-tester_06.jpg | [17 empty] | Автомобильный тестер Ermenrich Zing CT30 предназначен для поиска утечек тока в электрической цепи. Он имеет небольшие размеры, дополнен встроенным экраном и работает от одной батарейки. Способ применения прост: прибор устанавливаем на место автомобильного предохранителя, снятый предохранитель помещаем для защиты в тестер. После нажимаем на кнопку на корпусе, и на экране отобразится измеренная сила тока. | Автомобильный тестер Ermenrich Zing CT30 предназначен для поиска утечек тока в электрической цепи. Он имеет небольшие размеры, дополнен встроенным экраном и работает от одной батарейки. Способ применения прост: прибор устанавливаем на место автомобильного предохранителя, снятый предохранитель помещаем для защиты в тестер. После нажимаем на кнопку на корпусе, и на экране отобразится измеренная сила тока. Тестер не требует никаких навыков и прост в использовании. Измерения проводятся быстро и точно. Корпус прибора выполнен из высокопрочного ABS-пластика. Основные особенности: • Прибор для поиска утечек тока в электрической цепи автомобиля • Простота использования, удобный портативный форм-фактор корпуса, быстрые и точные измерения • Работает от одной батарейки | Технические характеристики: Диапазон измерения напряжения (DC), В: 12 Максимальное напряжение, В: 48 Диапазон измерения силы тока, А: 0–19,99 Стандарты безопасности: EN 61326-1:2013 Диапазон рабочей влажности, %: 0–75 Диапазон рабочей температуры, °C: 0…+40 Диапазон температуры хранения, °C: –10…+50 Источник питания: 1 батарейка 12В, 23 А (нет в комплекте) Материал корпуса: высокопрочный ABS-пластик | 1190 | КНР для Levenhuk, Inc. (США) | 60 | 0,115 | 5x11x7,5
147149 | 83073 | Индикатор напряжения Ermenrich Zing WT22 | https://www.4glaza.ru/images/products/large/0/83073_ermenrich-zing-wt22-voltage-tester_00.jpg | https://www.4glaza.ru/images/products/large/0/83073_ermenrich-zing-wt22-voltage-tester_01.jpg | https://www.4glaza.ru/images/products/large/0/83073_ermenrich-zing-wt22-voltage-tester_02.jpg | https://www.4glaza.ru/images/products/large/0/83073_ermenrich-zing-wt22-voltage-tester_03.jpg | https://www.4glaza.ru/images/products/large/0/83073_ermenrich-zing-wt22-voltage-tester_04.jpg | [19 empty] | Бесконтактный индикатор напряжения Ermenrich Zing WT22 позволит обнаружить напряжение в кабеле электропитания и розетках, проверить их работоспособность, обнаружить обрывы. Световой и звуковой сигналы включаются при наличии напряжения и отключаются, когда оно пропадает. Прибор оснащен фонариком в условиях нехватки света. | Бесконтактный индикатор напряжения Ermenrich Zing WT22 позволит обнаружить напряжение в кабеле электропитания и розетках, проверить их работоспособность, обнаружить обрывы. Световой и звуковой сигналы включаются при наличии напряжения и отключаются, когда оно пропадает. Прибор оснащен фонариком в условиях нехватки света. Для питания используются стандартные батарейки типа ААА. Индикатор низкого заряда батареи подскажет, когда их следует заменить. А для большей экономии прибор имеет функцию автоотключения. Корпус индикатора выполнен из прочного пластика и защищен от попадания воды. Эргономичная форма и пластиковая клипса позволяют пользоваться индикатором с максимальным удобством. Основные особенности: - Детектор напряжения, проверка целостности проводника - Два типа сигналов – световой и звуковой - Питание от батареек типа ААА - Фонарик, функция автоотключения | Технические характеристики: Диапазон измерения напряжения (AC), В: 12–1000 (высокая чувствительность), 48–1000 (низкая чувствительность) Диапазон частот, Гц: 50/60 Проверка целостности проводника: есть Звуковой сигнал: есть Световой сигнал: есть Категория перенапряжения: кат. III 300 В, кат. IV 600 В Фонарик: есть Источник питания: 2 батарейки типа ААА (нет в комплекте) Индикатор низкого заряда батареи: есть Автоматическое отключение питания: есть, через 5 минут бездействия Водозащищенность: есть Материал корпуса: высокопрочный ABS-пластик Диапазон рабочих температур, °C: 0… +40 Диапазон рабочей влажности, %: ≤95 | 890 | КНР для Levenhuk, Inc. (США) | 60 | 0,085 | 17x2,5x2
146572 | 81725 | Тестер розеток Ermenrich Zing ST30, желтый | https://www.4glaza.ru/images/products/large/0/81725_ermenrich-zing-st30-socket-tester_00.jpg | https://www.4glaza.ru/images/products/large/0/81725_ermenrich-zing-st30-socket-tester_01.jpg | https://www.4glaza.ru/images/products/large/0/81725_ermenrich-zing-st30-socket-tester_02.jpg | https://www.4glaza.ru/images/products/large/0/81725_ermenrich-zing-st30-socket-tester_03.jpg | https://www.4glaza.ru/images/products/large/0/81725_ermenrich-zing-st30-socket-tester_04.jpg | [19 empty] | Тестер розеток Ermenrich Zing ST30 – прибор, который нужен, чтобы контролировать правильность установки розеток и проверять наличие электропитания в сети. Для начала работы прибор требуется установить непосредственно в розетку. На торце появится световой код – один из пяти, который укажет, все ли верно или есть нарушения: перепутанные фаза и земля или фаза и ноль, обрыв ноля или земли. Описание световых кодов приведено на самом приборе. | Тестер розеток Ermenrich Zing ST30 – прибор, который нужен, чтобы контролировать правильность установки розеток и проверять наличие электропитания в сети. Для начала работы прибор требуется установить непосредственно в розетку. На торце появится световой код – один из пяти, который укажет, все ли верно или есть нарушения: перепутанные фаза и земля или фаза и ноль, обрыв ноля или земли. Описание световых кодов приведено на самом приборе. Основные особенности: • Определяет наличие электропитания в сети • Фиксирует нарушения в установленных розетках: обрыв ноля или земли, инверсию фазы/ноля или фазы/земли • Показывает результаты проверки световыми кодами • Работает с сетями 230 В | Технические характеристики: Диапазон частот, Гц: 50 Диапазон измерения напряжения (AC), В: 230 Максимальное напряжение, В: 250 Класс перенапряжения: III (300 В) Световой сигнал: есть Стандарты безопасности: EN55014-1:2006+ A1:2009+A2:2011; EN61000-3-2:2014; EN61000-3-3:2013; EN55014-2:1997+A1:2001+A2:2008 Диапазон рабочей влажности, %: 0–75 Диапазон рабочей температуры, °C: 0…+40 Диапазон температуры хранения, °C: –10…+50 Материал корпуса: высокопрочный ABS-пластик | 650 | КНР для Levenhuk, Inc. (США) | 60 | 0,12 | 9x9x9
146565 | 81726 | Индикатор напряжения Ermenrich Zing WT20, красный | https://www.4glaza.ru/images/products/large/0/81726_ermenrich-zing-wt20-voltage-tester_00.jpg | https://www.4glaza.ru/images/products/large/0/81726_ermenrich-zing-wt20-voltage-tester_01.jpg | https://www.4glaza.ru/images/products/large/0/81726_ermenrich-zing-wt20-voltage-tester_02.jpg | https://www.4glaza.ru/images/products/large/0/81726_ermenrich-zing-wt20-voltage-tester_03.jpg | https://www.4glaza.ru/images/products/large/0/81726_ermenrich-zing-wt20-voltage-tester_04.jpg | [19 empty] | Индикатор напряжения Ermenrich Zing WT20 – небольшой прибор, который найдет свое место среди инструментов профессионального электрика или домашнего мастера. Он определяет наличие переменного напряжения в розетках и кабелях, в том числе может помочь обнаружить обрыв в электрической цепи. Прибор является бесконтактным, а значит, более безопасным. | Индикатор напряжения Ermenrich Zing WT20 – небольшой прибор, который найдет свое место среди инструментов профессионального электрика или домашнего мастера. Он определяет наличие переменного напряжения в розетках и кабелях, в том числе может помочь обнаружить обрыв в электрической цепи. Прибор является бесконтактным, а значит, более безопасным. Для уведомления об обнаружении напряжения используется звуковой сигнал-зуммер и световой сигнал в виде красного мигания. Также на корпусе есть кнопка фонарика, по яркости света которого можно среди прочего определять уровень заряда батареек: если свет стал слишком тусклым, значит, их следует заменить. В приборе используются стандартные батарейки типа ААА. Основные особенности: • Бесконтактный детектор переменного напряжения • Можно использовать для тестирования розеток и проводов • Световые и звуковые уведомления, встроенный фонарик • Питание – стандартные батарейки | Технические характеристики: Диапазон частот, Гц: 50–60 Диапазон измерения напряжения (AC), В: 60–1000 Максимальное напряжение, В: 1000 Класс перенапряжения: IV Звуковой сигнал: есть Световой сигнал: есть Стандарты безопасности: UL 61010-1& CAN/CSA-C22.2 NO. 61010-1; UL 61010-2-030& CAN/CSA-C22.2 NO. 61010-2-030-12; EN 61326-1:2013 Диапазон рабочей влажности, %: 0–75 Диапазон рабочей температуры, °C: −10…+50 Диапазон температуры хранения, °C: –10…+50 Источник питания: 2 батарейки типа AAA (нет в комплекте) Индикатор низкого заряда батареи: есть Материал корпуса: высокопрочный ABS-пластик | 630 | КНР для Levenhuk, Inc. (США) | 60 | 0,055 | 3x17x3,5
146566 | 81727 | Индикатор напряжения Ermenrich Zing WT40, черный | https://www.4glaza.ru/images/products/large/0/81727_ermenrich-zing-wt40-voltage-tester_00.jpg | https://www.4glaza.ru/images/products/large/0/81727_ermenrich-zing-wt40-voltage-tester_01.jpg | https://www.4glaza.ru/images/products/large/0/81727_ermenrich-zing-wt40-voltage-tester_02.jpg | https://www.4glaza.ru/images/products/large/0/81727_ermenrich-zing-wt40-voltage-tester_03.jpg | https://www.4glaza.ru/images/products/large/0/81727_ermenrich-zing-wt40-voltage-tester_04.jpg | [19 empty] | Ermenrich Zing WT40 – бесконтактный индикатор переменного напряжения для оценки целостности электропроводки, проверки открытых токопроводящих сетей и работоспособности розеток. Это незаменимый инструмент электрика и домашнего мастера, который можно использовать для решения как бытовых, так и профессиональных задач. | Ermenrich Zing WT40 – бесконтактный индикатор переменного напряжения для оценки целостности электропроводки, проверки открытых токопроводящих сетей и работоспособности розеток. Это незаменимый инструмент электрика и домашнего мастера, который можно использовать для решения как бытовых, так и профессиональных задач. Особенностью этой модели является возможность проводить измерения в двух диапазонах: 12–48 В и 48–1000 В, а также давать разные светозвуковые сигналы в зависимости от результата измерений. Тон зуммера будет различаться по частоте, а индикатор будет сигнализировать или миганием, или непрерывным светом. Также в детекторе есть функция фонарика – он используется в том числе и для проверки работоспособности прибора. Если фонарик светит тускло или вообще не светит, перед работой с сетями необходимо заменить батарейки – прибор работает именно от них. Основные особенности: • Бесконтактный измерительный прибор • Определяет переменное напряжение в двух диапазонах • Дает световой и звуковой сигналы при обнаружении напряжения • Работает от батареек, имеет функцию фонарика | Технические характеристики: Диапазон частот, Гц: 50–60 Диапазон измерения напряжения (AC), В: 12–1000 Максимальное напряжение, В: 1000 Класс перенапряжения: III Звуковой сигнал: есть Световой сигнал: есть Стандарты безопасности: EN 61326-1:2013 Диапазон рабочей влажности, %: 0–80 Диапазон рабочей температуры, °C: −10…+50 Диапазон температуры хранения, °C: –20…+60 Источник питания: 2 батарейки типа AAA (нет в комплекте) Индикатор низкого заряда батареи: есть Материал корпуса: высокопрочный ABS-пластик | 940 | КНР для Levenhuk, Inc. (США) | 60 | 0,055 | 3x17x3,5
146571 | 81732 | Тестер аккумуляторный Ermenrich Zing AL45, красный | https://www.4glaza.ru/images/products/large/0/81732_ermenrich-zing-al45-battery-tester_00.jpg | https://www.4glaza.ru/images/products/large/0/81732_ermenrich-zing-al45-battery-tester_01.jpg | https://www.4glaza.ru/images/products/large/0/81732_ermenrich-zing-al45-battery-tester_02.jpg | https://www.4glaza.ru/images/products/large/0/81732_ermenrich-zing-al45-battery-tester_03.jpg | https://www.4glaza.ru/images/products/large/0/81732_ermenrich-zing-al45-battery-tester_04.jpg | https://www.4glaza.ru/images/products/large/0/81732_ermenrich-zing-al45-battery-tester_05.jpg | [18 empty] | Ermenrich Zing AL45 – аккумуляторный тестер, который предназначен для проверки состояния батарей, используемых в автомобилях и источниках бесперебойного питания. Он представляет собой небольшой измерительный прибор со встроенным экраном и двумя зажимами-крокодилами – катодом и анодом. Зажимы фиксируются на аккумуляторе, прибор получает питание непосредственно от подключенной батареи, результаты измерений быстро отображаются на экране. | Ermenrich Zing AL45 – аккумуляторный тестер, который предназначен для проверки состояния батарей, используемых в автомобилях и источниках бесперебойного питания. Он представляет собой небольшой измерительный прибор со встроенным экраном и двумя зажимами-крокодилами – катодом и анодом. Зажимы фиксируются на аккумуляторе, прибор получает питание непосредственно от подключенной батареи, результаты измерений быстро отображаются на экране. Тестер показывает измеренное напряжение, внутреннее сопротивление и ток холодной прокрутки (CCA). Также на экране есть шкала, которая в процентах отображает общее состояние аккумулятора: при значениях выше 60% беспокоиться не нужно; если показатель находится в диапазоне от 40% до 60%, стоит подумать о замене батареи; показатель ниже 40% говорит о необходимости приобретения нового аккумулятора – старый практически вышел из строя. Управление прибором осуществляется при помощи пяти кнопок, которые находятся на внешней стороне прибора прямо под экраном. Основные особенности: • Прибор для тестирования аккумулятора и оценки его общего состояния • Встроенный экран, показывающий шкалу состояния в процентах, напряжение, внутреннее сопротивление, ток холодного пуска (CCA) • Не требует дополнительного питания, работает от подключенного аккумулятора | Технические характеристики: Диапазон измерения напряжения (DC), В: 7–15 Стандарты безопасности: EN 61326-1:2013 Стандарты измерения: CCA: 100-1700 Диапазон рабочей влажности, %: 0–80 Диапазон рабочей температуры, °C: 0…+50 Диапазон температуры хранения, °C: –10…+50 Материал корпуса: высокопрочный ABS-пластик | 3150 | КНР для Levenhuk, Inc. (США) | 60 | 0,345 | 5x18x15,5
> Прочее
147081 | 82537 | GPS-измеритель площади Ermenrich Reel BD30 | https://www.4glaza.ru/images/products/large/0/82537_ermenrich-reel-bd30-gps-land-meter_00.jpg | https://www.4glaza.ru/images/products/large/0/82537_ermenrich-reel-bd30-gps-land-meter_01.jpg | https://www.4glaza.ru/images/products/large/0/82537_ermenrich-reel-bd30-gps-land-meter_02.jpg | https://www.4glaza.ru/images/products/large/0/82537_ermenrich-reel-bd30-gps-land-meter_03.jpg | https://www.4glaza.ru/images/products/large/0/82537_ermenrich-reel-bd30-gps-land-meter_04.jpg | https://www.4glaza.ru/images/products/large/0/82537_ermenrich-reel-bd30-gps-land-meter_05.jpg | https://www.4glaza.ru/images/products/large/0/82537_ermenrich-reel-bd30-gps-land-meter_06.jpg | https://www.4glaza.ru/images/products/large/0/82537_ermenrich-reel-bd30-gps-land-meter_07.jpg | https://www.4glaza.ru/images/products/large/0/82537_ermenrich-reel-bd30-gps-land-meter_08.jpg | [15 empty] | Прибор Ermenrich Reel BD30 используется для определения площадей земельных участков с помощью данных GPS. Подходит для измерения участков сложных форм с любым рельефом, в том числе с перепадом высот. Измеритель пригодится и в быту, например, при планировании дачного участка, и в работе, особенно кадастровым инженерам при межевании земель. | Прибор Ermenrich Reel BD30 используется для определения площадей земельных участков с помощью данных GPS. Подходит для измерения участков сложных форм с любым рельефом, в том числе с перепадом высот. Измеритель пригодится и в быту, например, при планировании дачного участка, и в работе, особенно кадастровым инженерам при межевании земель. С помощью измерителя можно определять длину одной стороны земельного участка или его периметр. Удобно вычислять периметр в автоматическом режиме: для этого надо нажать на кнопку, просто обойти участок и снова нажать на кнопку в конечной точке. В ручном режиме внутри траектории можно устанавливать промежуточные точки. Для точного измерения участков, расположенных на ровной поверхности или под уклоном, есть отдельные режимы. Еще одна полезная функция – измерение ширины участка из кабины транспортного средства, например трактора или комбайна. При этом измеритель устанавливают в центре кабины, задают ширину транспортного средства, и измерения автоматически производятся вдоль линии движения. Если установить стоимость единицы площади, то устройство будет вычислять и общую стоимость площади, которая уже измерена. Устройство отличается небольшими размерами и весом, а также понятным интерфейсом. Результаты замеров отображаются на цветном ЖК-дисплее. Питание осуществляется от аккумулятора емкостью 2000 мАч, время работы без подзарядки – до 10 часов. Основные особенности: • Ручной и автоматический режимы • Разные единицы измерения длины и площади • Измерение участков, расположенных на ровной местности или под уклоном • Автоматический расчет стоимости измеренного участка • Сохранение до 99 результатов во внутренней памяти • До 10 часов работы без подзарядки аккумулятора Комплектация: • GPS-измеритель площади • Чехол • Кабель microUSB • Инструкция по эксплуатации и гарантийный талон | Технические характеристики: Диапазон измерения площади, квадратные метры: 0–999999,99 Погрешность измерения площади, %: 1–2 (для площади менее 2023 квадратных метра); Единицы измерения площади: акры, квадратные метры, гектары, квадратные километры Диапазон измерения длины, м: 0–999999,999 Единицы измерения длины: метры, километры Погрешность измерения длины, м: 0,5–3 Единицы измерения координат: ° (градусы), ′ (минуты), ″ (секунды) Память: 99 записей Подсветка: есть Регулировка яркости подсветки: есть, 6 уровней Фонарик: есть Материал корпуса: высокопрочный ABS-пластик Источник питания: аккумулятор 2000 мАч, 3,7 В; зарядка через кабель microUSB (в комплекте) Ресурс работы батареи, ч: 8–10 Время зарядки, ч: 4–5 Автоотключение: есть Диапазон рабочих температур, ℃: –10… +45 Диапазон рабочей влажности, %: | 7590 | КНР для Levenhuk, Inc. (США) | 60 | 0,38 | 19x15x6
147086 | 82542 | Детектор засорения труб Ermenrich Ping ES20 | https://www.4glaza.ru/images/products/large/0/82542_ermenrich-ping-es20-wall-pipe-blockage-detector_00.jpg | https://www.4glaza.ru/images/products/large/0/82542_ermenrich-ping-es20-wall-pipe-blockage-detector_01.jpg | https://www.4glaza.ru/images/products/large/0/82542_ermenrich-ping-es20-wall-pipe-blockage-detector_02.jpg | https://www.4glaza.ru/images/products/large/0/82542_ermenrich-ping-es20-wall-pipe-blockage-detector_03.jpg | https://www.4glaza.ru/images/products/large/0/82542_ermenrich-ping-es20-wall-pipe-blockage-detector_04.jpg | https://www.4glaza.ru/images/products/large/0/82542_ermenrich-ping-es20-wall-pipe-blockage-detector_05.jpg | https://www.4glaza.ru/images/products/large/0/82542_ermenrich-ping-es20-wall-pipe-blockage-detector_06.jpg | https://www.4glaza.ru/images/products/large/0/82542_ermenrich-ping-es20-wall-pipe-blockage-detector_07.jpg | https://www.4glaza.ru/images/products/large/0/82542_ermenrich-ping-es20-wall-pipe-blockage-detector_08.jpg | https://www.4glaza.ru/images/products/large/0/82542_ermenrich-ping-es20-wall-pipe-blockage-detector_09.jpg | [14 empty] | Детектор засорения труб Ermenrich Ping ES20 предназначен для обнаружения засоров в пластиковых, цементных, стальных, медных и железных трубах. Прибор можно использовать для оценки состояния труб в быту или для профессионального обслуживания канализационных сетей. | Детектор засорения труб Ermenrich Ping ES20 предназначен для обнаружения засоров в пластиковых, цементных, стальных, медных и железных трубах. Прибор можно использовать для оценки состояния труб в быту или для профессионального обслуживания канализационных сетей. В комплект входит 2 основных устройства: передатчик и приемник. Передатчик оснащен кабелем длиной 20 м, на конце которого находится датчик (зонд). Кабель заводят в трубу до тех пор, пока он не упрется в засор. Далее ведут приемник вдоль трубы до места засора, пока не загорится световой индикатор и не прозвучит звуковой сигнал. Сигнал усиливается при приближении к зонду и уменьшается при удалении. Приемник работает на максимальном расстоянии 150 мм от труб из металла, для труб из других материалов это расстояние составляет 400 мм. Зонд рассчитан на работу в воде: он имеет степень защиты IP67, допускается кратковременное погружение в воду при осмотре труб канализации. Устройство комплектуется материалами для ремонта на тот случай, если при проверке трубы зонд будет поврежден. Передатчик работает от литиевого аккумулятора емкостью 2600 мАч (до 10 ч автономной работы), приемник – от аккумулятора емкостью 1400 мАч (до 4 ч работы). Для зарядки аккумуляторов в комплект входит кабель USB Type-C. Кроме того, детектор комплектуется наушниками, чтобы сигнал было хорошо слышно при сильном шуме. Основные особенности: • Обнаружение засоров в металлических, пластиковых и цементных трубах • Проверка труб длиной до 20 м (длина кабеля) • Степень защиты IP67, безопасное погружение в воду • Звуковая и световая индикация при обнаружении засора • Работа от литиевых аккумуляторов • В комплект входят материалы для починки зонда Комплектация: • Передатчик • Приемник • Наушники • Кабель USB Type-C • Аксессуары для дистанционного зонда • Клей 502 • Инструкция по эксплуатации и гарантийный талон | Технические характеристики: Типы совместимых труб: ПВХ, пластиковые, стальные, медные, цементные, железные Рабочее расстояние приемника, мм: 400 (неметаллические трубы), 150 (металлические трубы) Длина кабеля зонда, м: 20 Настраиваемая чувствительность: есть Звуковые оповещения: есть Световые оповещения: есть Водозащищенность: IP67, полная защита от пыли, защита от временного погружения в воду (только дистанционный зонд) Диапазон рабочих температур, °С: +10… +40 Рабочая частота, Гц: 300 Источник питания: передатчик: встроенный литиевый аккумулятор типа 18650 2600 мАч, 3,7 В; приемник: встроенный литиевый аккумулятор 1400 мАч, 3,7 В; зарядка через адаптер постоянного тока 5 В, 1 А (нет в комплекте) и кабель USB Type-C (в комплекте) Ресурс работы батареи, ч: 10 (передатчик), 4 (приемник) | 8390 | КНР для Levenhuk, Inc. (США) | 60 | 2,23 | 40x36x7,5
147164 | 83090 | Очки лазерные Ermenrich Verk RG30, красные | https://www.4glaza.ru/images/products/large/0/83090_ermenrich-verk-gc30-eyeglasses_00.jpg | https://www.4glaza.ru/images/products/large/0/83090_ermenrich-verk-gc30-eyeglasses_01.jpg | https://www.4glaza.ru/images/products/large/0/83090_ermenrich-verk-gc30-eyeglasses_02.jpg | https://www.4glaza.ru/images/products/large/0/83090_ermenrich-verk-gc30-eyeglasses_03.jpg | https://www.4glaza.ru/images/products/large/0/83090_ermenrich-verk-gc30-eyeglasses_04.jpg | [19 empty] | Лазерные очки Ermenrich Verk RG30 незаменимы при работе с лазерными строительными и измерительными инструментами. Они не только позволяют лучше видеть лучи красного цвета, но и защищают зрение от негативного воздействия лазера. | Лазерные очки Ermenrich Verk RG30 незаменимы при работе с лазерными строительными и измерительными инструментами. Они не только позволяют лучше видеть лучи красного цвета, но и защищают зрение от негативного воздействия лазера.Очки выполнены из поликарбоната, устойчивого к царапинам, и легкого полистирола общего назначения. Дужки регулируются – можно установить одно из 4 положений. Боковая защита обеспечит еще большую безопасность при работе с лазерами.Основные особенности:- Улучшение видимости лазерного луча красного цвета- Защита глаз при работе с лазерными приборами- Боковая защита, оптика из прочного поликарбоната- 4 положения дужек | Технические характеристики: Видимость лазерного луча, цвет: красный Защита от лазерного луча, цвет: красный Материал оптики: поликарбонат Материал корпуса: полистирол общего назначения (GPPS) Регулировка длины дужек: есть, 4 положения Водозащищенность: IP54, частичная защита пыли, защита от брызг воды Ультрафиолетовый фильтр: есть Боковая защита: есть Диапазон рабочих температур, °C: –10… +40 | 390 | КНР для Levenhuk, Inc. (США) | 6 | 0,07 | 15x6x6
147165 | 83091 | Рейка нивелирная Ermenrich Reel TWR3 | https://www.4glaza.ru/images/products/large/0/83091_ermenrich-reel-twr3-tower-ruler_00.jpg | https://www.4glaza.ru/images/products/large/0/83091_ermenrich-reel-twr3-tower-ruler_01.jpg | https://www.4glaza.ru/images/products/large/0/83091_ermenrich-reel-twr3-tower-ruler_02.jpg | https://www.4glaza.ru/images/products/large/0/83091_ermenrich-reel-twr3-tower-ruler_03.jpg | https://www.4glaza.ru/images/products/large/0/83091_ermenrich-reel-twr3-tower-ruler_04.jpg | https://www.4glaza.ru/images/products/large/0/83091_ermenrich-reel-twr3-tower-ruler_05.jpg | https://www.4glaza.ru/images/products/large/0/83091_ermenrich-reel-twr3-tower-ruler_06.jpg | [17 empty] | Ermenrich Reel TWR3 – нивелирная рейка определения перепадов высоту и работы с нивелирами. Рейка изготовлена из алюминия и имеет телескопическую конструкцию, благодаря чему мало весит, удобно складывается для хранения и перевозки. Длина рейки варьируется от 1,14 до 3 метров. Двухсторонняя шкала имеет миллиметровую и Е-градуировку. | Ermenrich Reel TWR3 – нивелирная рейка определения перепадов высоту и работы с нивелирами. Рейка изготовлена из алюминия и имеет телескопическую конструкцию, благодаря чему мало весит, удобно складывается для хранения и перевозки. Длина рейки варьируется от 1,14 до 3 метров. Двухсторонняя шкала имеет миллиметровую и Е-градуировку.Основные особенности:- Телескопическая, двухсторонняя рейка- Материал полотна – алюминий- Миллиметровая и Е-градуировка | Технические характеристики: Тип: телескопическая Материал: алюминий Длина, м: 1,14–3 Ширина, см: 4,4 Шкала: двухсторонняя Градуировка шкалы: мм, E | 1990 | КНР для Levenhuk, Inc. (США) | 6 | 0,8 | 122,5x8x6
147080 | 82536 | Отвертка для точных работ Ermenrich Tunn PD20 | https://www.4glaza.ru/images/products/large/0/82536_ermenrich-tunn-pd20-electric-screwdriver_00.jpg | https://www.4glaza.ru/images/products/large/0/82536_ermenrich-tunn-pd20-electric-screwdriver_01.jpg | https://www.4glaza.ru/images/products/large/0/82536_ermenrich-tunn-pd20-electric-screwdriver_02.jpg | https://www.4glaza.ru/images/products/large/0/82536_ermenrich-tunn-pd20-electric-screwdriver_03.jpg | https://www.4glaza.ru/images/products/large/0/82536_ermenrich-tunn-pd20-electric-screwdriver_04.jpg | https://www.4glaza.ru/images/products/large/0/82536_ermenrich-tunn-pd20-electric-screwdriver_05.jpg | https://www.4glaza.ru/images/products/large/0/82536_ermenrich-tunn-pd20-electric-screwdriver_06.jpg | https://www.4glaza.ru/images/products/large/0/82536_ermenrich-tunn-pd20-electric-screwdriver_07.jpg | https://www.4glaza.ru/images/products/large/0/82536_ermenrich-tunn-pd20-electric-screwdriver_08.jpg | [15 empty] | Электрическая отвертка в металлическом корпусе, с магнитным патроном. Работает от литий-ионного аккумулятора емкостью 350 мАч, который полностью заряжается через кабель USB примерно за 70 минут. На корпусе есть светодиодный индикатор зарядки. Отвертка комплектуется 24 битами из легированной стали S2: плоскими, шестигранными, шестилучевыми, крестовыми и т. д. Биты и отвертка поставляются в пластиковом футляре. | Электрическая отвертка в металлическом корпусе, с магнитным патроном. Работает от литий-ионного аккумулятора емкостью 350 мАч, который полностью заряжается через кабель USB примерно за 70 минут. На корпусе есть светодиодный индикатор зарядки. Отвертка комплектуется 24 битами из легированной стали S2: плоскими, шестигранными, шестилучевыми, крестовыми и т. д. Биты и отвертка поставляются в пластиковом футляре. Отвертка подходит как для несложного домашнего ремонта, так и для профессиональной работы в мастерских. Оснащена 3 светодиодами для работы при тусклом освещении или в темное время суток. Может вращаться в обе стороны (вперед или назад) со скоростью до 300 об/мин, крутящий момент составляет 0,3–0,45 Нм. После 2 минут работы мотор автоматически отключается, включить его снова можно нажатием кнопки на корпусе. Для защиты от поломки также предусмотрена задержка 0,1 с при прямом и обратном вращении. Отвертка Ermenrich Tunn PD20 удобна в использовании, в комплект поставки входит устройство для намагничивания и размагничивания. Основные особенности: • 24 биты в комплекте • Двухстороннее вращение с задержкой 0,1 с для защиты от поломки • Автоматическое отключение после 2 минут работы • Подсветка 3 светодиодами для работы при слабой освещенности • Время зарядки аккумулятора примерно 70 минут Комплектация: • Отвертка для точных работ • Магнитные биты – 24 шт. • Намагничиватель-размагничиватель • Монтажная лопатка • Кабель USB Type-C • Пластиковая коробочка для хранения • Инструкция по эксплуатации и гарантийный талон | Технические характеристики: Магнитные биты в комплекте, шт.: 24 Размер магнитных бит, мм: 4x28 Материал магнитных бит: легированная сталь S2 Вращение: вперед/назад Число оборотов холостого хода, об/мин: 300 Крутящий момент (электрический), Нм: 0,3–0,45 Крутящий момент (ручной), Нм: 3 Время задержки для защиты мотора в режимах прямого и обратного вращения, с: 0,1 Подсветка: есть, 3 светодиода Индикатор низкого заряда батареи: есть Автоматическое отключение: есть, через 2 минуты Источник питания: литиевый аккумулятор 350 мАч, 3,7 В Разъемы: USB Type-C (для зарядки аккумулятора) Время зарядки, мин: | 5390 | КНР для Levenhuk, Inc. (США) | 60 | 0,275 | 20,5x6x5
147162 | 83088 | Лазерный приемник Ermenrich LR30 | https://www.4glaza.ru/images/products/large/0/83088_ermenrich-lr30-laser-receiver_00.jpg | https://www.4glaza.ru/images/products/large/0/83088_ermenrich-lr30-laser-receiver_01.jpg | https://www.4glaza.ru/images/products/large/0/83088_ermenrich-lr30-laser-receiver_02.jpg | https://www.4glaza.ru/images/products/large/0/83088_ermenrich-lr30-laser-receiver_03.jpg | https://www.4glaza.ru/images/products/large/0/83088_ermenrich-lr30-laser-receiver_04.jpg | https://www.4glaza.ru/images/products/large/0/83088_ermenrich-lr30-laser-receiver_05.jpg | https://www.4glaza.ru/images/products/large/0/83088_ermenrich-lr30-laser-receiver_06.jpg | https://www.4glaza.ru/images/products/large/0/83088_ermenrich-lr30-laser-receiver_07.jpg | https://www.4glaza.ru/images/products/large/0/83088_ermenrich-lr30-laser-receiver_08.jpg | [15 empty] | Лазерный приемник Ermenrich LR30 позволяет определять положение лазерного луча в пределах 50 метров, что делает работу с лазерными уровнями и рулетками более эффективной и удобной. Приемник распознает лучи красного и зеленого цвета. Настроить положение прибора относительно луча помогут светодиодные индикаторы. Сам приемник устанавливается на поверхности с помощью пузырьковых уровней, встроенных в корпус, а также может быть закреплен на штативе. | Лазерный приемник Ermenrich LR30 позволяет определять положение лазерного луча в пределах 50 метров, что делает работу с лазерными уровнями и рулетками более эффективной и удобной. Приемник распознает лучи красного и зеленого цвета. Настроить положение прибора относительно луча помогут светодиодные индикаторы. Сам приемник устанавливается на поверхности с помощью пузырьковых уровней, встроенных в корпус, а также может быть закреплен на штативе.Для питания требуется одна батарейка 9 В – ее хватает на 30 часов непрерывной работы. Функция автоматического отключения помогает экономить энергию, а индикатор низкого заряда – своевременно менять элементы питания.Основные особенности:- Распознавание лазерных лучей красного, зеленого цвета- Дальность обнаружения до 50 метров- Светодиодные индикаторы- Установка на штатив, 2 пузырьковых уровня- Питание от 1 батарейки 9 В- Автоотключение, индикатор низкого заряда батареиКомплектация:- Лазерный приемник- Клипса- Ремешок- Инструкция по эксплуатации и гарантийный талон | Технические характеристики: Диапазон обнаружения, м: ≤50 Распознавание лазерного луча, цвет: зеленый, красный Светодиодные индикаторы направления луча: есть, 3 индикатора Водозащищенность: IP54, частичная защита пыли, защита от брызг воды Пузырьковый уровень: 2 горизонтальных Индикатор зуммера: есть Регулировка громкости: есть Автоотключение: через 10 минут Крепление к фотоштативу/Адаптер: 1/4" Установка на штатив: есть Ресурс работы батареи: 30 часов Индикатор низкого заряда батареи: есть Источник питания: 1 батарейка 9 В Диапазон рабочих температур, °С: –10… +50 | 7590 | КНР для Levenhuk, Inc. (США) | 60 | 0,305 | 17x8x8
147163 | 83089 | Очки лазерные Ermenrich Verk GG30, зеленые | https://www.4glaza.ru/images/products/large/0/83089_ermenrich-verk-gc30-eyeglasses_00.jpg | https://www.4glaza.ru/images/products/large/0/83089_ermenrich-verk-gc30-eyeglasses_01.jpg | https://www.4glaza.ru/images/products/large/0/83089_ermenrich-verk-gc30-eyeglasses_02.jpg | https://www.4glaza.ru/images/products/large/0/83089_ermenrich-verk-gc30-eyeglasses_03.jpg | https://www.4glaza.ru/images/products/large/0/83089_ermenrich-verk-gc30-eyeglasses_04.jpg | [19 empty] | Лазерные очки Ermenrich Verk RG30 предназначены для защиты глаз и улучшения видимости во время работы с лазерными приборами. При кратковременном попадании луча на сетчатку, очки снизят негативное воздействие лазера. Одновременно с этим очки улучшат видимость луча зеленого цвета при работе на ярком солнце. | Лазерные очки Ermenrich Verk RG30 предназначены для защиты глаз и улучшения видимости во время работы с лазерными приборами. При кратковременном попадании луча на сетчатку, очки снизят негативное воздействие лазера. Одновременно с этим очки улучшат видимость луча зеленого цвета при работе на ярком солнце.Очки имеют дополнительную боковую защиту и регулируемые дужки. Оптика выполнена из прочного поликарбоната, устойчивого к царапинам, оправа – из полистирола общего назначения (GPPS).Основные особенности:- Защита глаз от воздействия лазера- Улучшение видимости зеленого лазерного луча- Регулируемые дужки- Оптика из поликарбоната, защита с боков | Технические характеристики: Видимость лазерного луча, цвет: зеленый Защита от лазерного луча, цвет: зеленый Материал оптики: поликарбонат Материал корпуса: полистирол общего назначения (GPPS) Регулировка длины дужек: есть, 4 положения Водозащищенность: IP54, частичная защита пыли, защита от брызг воды Ультрафиолетовый фильтр: есть Боковая защита: есть Диапазон рабочих температур, °C: –10… +40 | 390 | КНР для Levenhuk, Inc. (США) | 6 | 0,07 | 15x6x6
147166 | 83092 | Рейка нивелирная Ermenrich Reel TWR5 | https://www.4glaza.ru/images/products/large/0/83092_ermenrich-reel-twr5-tower-ruler_00.jpg | https://www.4glaza.ru/images/products/large/0/83092_ermenrich-reel-twr5-tower-ruler_01.jpg | https://www.4glaza.ru/images/products/large/0/83092_ermenrich-reel-twr5-tower-ruler_02.jpg | https://www.4glaza.ru/images/products/large/0/83092_ermenrich-reel-twr5-tower-ruler_03.jpg | https://www.4glaza.ru/images/products/large/0/83092_ermenrich-reel-twr5-tower-ruler_04.jpg | https://www.4glaza.ru/images/products/large/0/83092_ermenrich-reel-twr5-tower-ruler_05.jpg | https://www.4glaza.ru/images/products/large/0/83092_ermenrich-reel-twr5-tower-ruler_06.jpg | [17 empty] | Телескопическая рейка Ermenrich Reel TWR5 предназначена для работы с нивелирами. Она изготовлена из легкого алюминия, но обладает большой плочностью и устойчивостью к повреждениям. Шкала нанесена с двух сторон полотна: с одной стороны дана разметка в миллиметрах, с другой – Е-градуировка. | Телескопическая рейка Ermenrich Reel TWR5 предназначена для работы с нивелирами. Она изготовлена из легкого алюминия, но обладает большой плочностью и устойчивостью к повреждениям. Шкала нанесена с двух сторон полотна: с одной стороны дана разметка в миллиметрах, с другой – Е-градуировка.Основные особенности:- Телескопическая рейка для нивелиров- Двухсторонняя шкала с Е-градуировкой и миллиметровой разметкой- Длина в разложенном состоянии до 5 метров | Технические характеристики: Тип: телескопическая Материал: алюминий Длина, м: 1,21–5 Ширина, см: 5,2 Шкала: двухсторонняя Градуировка шкалы: мм, E | 2490 | КНР для Levenhuk, Inc. (США) | 6 | 1,33 | 122,5x7,5x6
147167 | 83093 | Штатив Ermenrich PLT30 | https://www.4glaza.ru/images/products/large/0/83093_ermenrich-plt30-tripod_00.jpg | https://www.4glaza.ru/images/products/large/0/83093_ermenrich-plt30-tripod_01.jpg | https://www.4glaza.ru/images/products/large/0/83093_ermenrich-plt30-tripod_02.jpg | https://www.4glaza.ru/images/products/large/0/83093_ermenrich-plt30-tripod_03.jpg | https://www.4glaza.ru/images/products/large/0/83093_ermenrich-plt30-tripod_04.jpg | https://www.4glaza.ru/images/products/large/0/83093_ermenrich-plt30-tripod_05.jpg | https://www.4glaza.ru/images/products/large/0/83093_ermenrich-plt30-tripod_06.jpg | https://www.4glaza.ru/images/products/large/0/83093_ermenrich-plt30-tripod_07.jpg | [16 empty] | Штатив Ermenrich PLT30 предназначен для установки строительного или геодезического оборудования: нивелиров, рулеток и проч. Телескопическая конструкция позволяет варьировать высоту от 930 до 1580 миллиметров. Ножки из алюминия оснащены упорами для установки на грунт. Несмотря на легкость конструкции, штатив выдерживает оборудование весом до 10 кг. | Штатив Ermenrich PLT30 предназначен для установки строительного или геодезического оборудования: нивелиров, рулеток и проч. Телескопическая конструкция позволяет варьировать высоту от 930 до 1580 миллиметров. Ножки из алюминия оснащены упорами для установки на грунт. Несмотря на легкость конструкции, штатив выдерживает оборудование весом до 10 кг.Основные особенности:- Телескопический, высота от 930 до 1580 мм- Складная конструкция из алюминия- Устойчивый, выдерживает вес до 10 кг | Технические характеристики: Тип штатива: напольный Высота в рабочем положении, мм: 930–1580 Максимальная нагрузка, кг: 10 Материал штатива: алюминий, пластик Материал штативной головки: алюминий Резьбовое крепление, дюймы: 5/8 Длина (в сложенном состоянии), мм: 930 | 6990 | КНР для Levenhuk, Inc. (США) | 6 | 2,64 | 92,5x16x14,5
Тепловизоры
> Тепловизоры других брендов
147089 | 82545 | Тепловизор строительный Ermenrich Seek TV50, красный | https://www.4glaza.ru/images/products/large/0/82545_ermenrich-seek-tv50-thermal-camera_00.jpg | https://www.4glaza.ru/images/products/large/0/82545_ermenrich-seek-tv50-thermal-camera_01.jpg | https://www.4glaza.ru/images/products/large/0/82545_ermenrich-seek-tv50-thermal-camera_02.jpg | https://www.4glaza.ru/images/products/large/0/82545_ermenrich-seek-tv50-thermal-camera_03.jpg | https://www.4glaza.ru/images/products/large/0/82545_ermenrich-seek-tv50-thermal-camera_04.jpg | https://www.4glaza.ru/images/products/large/0/82545_ermenrich-seek-tv50-thermal-camera_05.jpg | https://www.4glaza.ru/images/products/large/0/82545_ermenrich-seek-tv50-thermal-camera_06.jpg | https://www.4glaza.ru/images/products/large/0/82545_ermenrich-seek-tv50-thermal-camera_07.jpg | [16 empty] | C помощью строительного тепловизора Ermenrich Seek TV50 можно быстро обнаружить неисправности, сопровождающиеся локальным повышением температуры. Это могут быть места нагрева контактов в электроприборах, места потерь тепла в фасадах зданий, в системах отопления и горячего водоснабжения. С помощью тепловизора можно также обнаруживать вредных грызунов (мышей и крыс). Прибор чувствителен в температурном диапазоне от –20 до +400 °С. Питание осуществляется от литиевого аккумулятора емкостью 2600 мАч с зарядкой через кабель USB (входит в комплект). | C помощью строительного тепловизора Ermenrich Seek TV50 можно быстро обнаружить неисправности, сопровождающиеся локальным повышением температуры. Это могут быть места нагрева контактов в электроприборах, места потерь тепла в фасадах зданий, в системах отопления и горячего водоснабжения. С помощью тепловизора можно также обнаруживать вредных грызунов (мышей и крыс). Прибор чувствителен в температурном диапазоне от –20 до +400 °С. Питание осуществляется от литиевого аккумулятора емкостью 2600 мАч с зарядкой через кабель USB (входит в комплект). Обнаружение выполняется с помощью тепловизионного датчика (разрешение 32х32 пикс) и камеры (разрешение 2 Мпикс). В устройстве есть функция фотосъемки, фотоснимки сохраняются в формате *.bmp на карту памяти объемом 16 ГБ (идет в комплекте). Через кабель microUSB фотографии можно переносить на смартфон или на компьютер. Изображение можно выводить в 4 режимах: оптическом (видимый свет), инфракрасном или в одном из двух смешанных режимов (оптический + инфракрасный). Кроме того, есть семь цветовых вариантов (палитр). Наблюдаемые объекты визуализируются на цветном LCD-дисплее с разрешением 320x240 пикс. Для управления устройством используются 4 кнопки под дисплеем и одна на ручке тепловизора. Во время работы прибор держат в руках, крепление для штатива в этой модели не предусмотрено. Основные особенности: • Тепловизионный сенсор 32х32 пикс, камера 2 Мпикс • 4 режима визуализации, в том числе совмещение оптического и инфракрасного изображений • 7 цветовых палитр • Измерение температуры в интервале от –20 до +400 °С • Съемка фото и сохранение на карту памяти 16 ГБ • Аккумулятор емкостью 2600 мАч Комплектация: • Тепловизор • Карта памяти 16 ГБ • Кабель microUSB • Чехол • Инструкция по эксплуатации и гарантийный талон | Технические характеристики: Встроенный рекордер: 1 Встроенная память, ГБ: карта памяти 16 ГБ в комплекте Формат файлов фотосъемки: *.bmp Интерфейсные разъемы: microUSB Чехол/кейс/сумка в комплекте: чехол Дополнительно: разрешение камеры: 2 Мпикс; излучательная способность: настраиваемая от 0,1 до 0,99; время отклика: 150 мс; автоотключение; индикатор низкого заряда батареи Тип тепловизора: ручной Разрешение микроболометрической матрицы, пикс: 32х32 Спектральный диапазон, мкм: 8–14 Частота кадров, Гц: ≤9 Диапазон измерения температуры, °С: –20… +400 Температурная погрешность, %: точность: 0… +400 °C: ±1,8 °C; –20… –0,9 °C: ±3 °C; разрешение: 0,1 °C Температурная чувствительность (NETD), мК: 150 Цветовые палитры: красное железо, холодный цветной, горячий черный, радуга, горячий красный, горячий белый, лава Угол поля зрения (горизонталь)x(вертикаль), °: 33 (горизонталь), 18 мрад (мгновенный) Слияние оптического и тепловизионного изображений: есть Дисплей: TFT LCD Диагональ дисплея, дюйм: 2,4 Разрешение дисплея, пикс: 320x240 Режимы работы: ИК-изображение, ИК-отображение краев, слияние ИК и визуального изображения, визуальное изображение Источник питания: литиевый аккумулятор 2600 мАч, 3,7 В; зарядка через кабель microUSB (в комплекте) Предельная ударная нагрузка, g: падение с высоты до 1 метра Диапазон рабочих температур, °С: –10… +45 | 26790 | КНР для Levenhuk, Inc. (США) | 60 | 0,495 | 23,5x14x8